## Лист1
Наименовние | Характеристики | Категория | Ссылка на изображение | Назначение | Условия эксплуатации
Крышки к универсальным лоткам | ширина 100, 150, 200, 300, 400, 500, 600 мм способ покрытия металла горячее цинк; оцинкованные толщина металла 1,0 мм высота 15, 43, 58, 72, 100, 130, 160, 188 мм | Кабеленесущие системы | https://i.ibb.co/7GTpDTK/image001.png | Система универсальных лотков УЛП, УЛН предназначена для прокладки кабелей любых типов, включая тяжелые кабели большого диаметра, и пригодна для горячего оцинкования и использования в агрессивных средах. Соединение лотков производится с помощью протектора-соединителя, защищающего кабель от повреждения и усиливающего место стыка. Форма замка на бортах лотка скруглена. Выпускается в перфорированном и неперфорированном варианте. Система кабельных прокатных лотков состоит из различных комбинаций металлических лотков, аксессуаров, настенных и потолочных подвесов, необходимых для прокладки кабеля во всех направлениях. Система,состоящая из перфорированных и неперфорированных лотков и крышек из оцинкованной стали, элементов соединения и ответвления, а также элементов крепления к вертикальным и горизонтальным поверхностям. Система листовых лотков "S5 Combitech" создана для построения надежных кабельных трасс, в которых кабель будет максимально защищен от повреждений. Чтобы повысить уровень защиты, рекомендуется применять листовые лотки вместе с крышками. Крышки прочно фиксируются защелкиванием, а при необходимости их можно снять, чтобы получить доступ к кабелю. Друг с другом аксессуары соединяются методом «папа-мама», соединение можно при необходимости зафиксировать болтами. Крышки изготавливаются из листовой стали, покрытой перед формовкой защитным слоем цинка для предотвращения коррозии. Для обеспечения максимальной степени пыле- и влагозащиты IP 44 применяйте также уплотнители, входящие в состав системы. Крышка с заземлением предназначена для перфорированных и неперфорированных листовых лотков шириной 50 мм и длиной 2000 мм. Исполнение: "сталь, оцинкованная по методу Сендзимира. | Предназначен для прокладки кабелей любых типов в промышленных, коммерческих и жилых зданиях, включая прокладку на открытом воздухе.
DIN-рейка | толщина (мм) 1 высота (мм) 7,5 длина (мм) 75; 100; 150; 200; 1000; 2000 размер Ширина отверстия 6 мм., длина отверстия 20 мм в упаковке (шт) 10 ширина (мм) 35 | Кабеленесущие системы | https://i.ibb.co/2Nxs7gY/image001.png | DIN рейка - используется для крепления различного модульного оборудования (автоматических выключателей, УЗО и др.) в электрических щитах, шкафах или установочных коробках. | Прокладка кабелей любых типов в промышленных, коммерческих и жилых зданиях, включая прокладку на открытом воздухе.
Лоток лестничный | высота борта 50; 60; 80; 100 мм толщина металла 0,9; 1,0; 1,2; 1,5 мм ориентация в пространстве вертикальное и горизонтальное тип соединения замковый способ покрытия металла горячее цинк; оцинкованные | Кабеленесущие системы | https://i.ibb.co/23jgLvw/image001.png | Металлические лотки представляют собой жесткую конструкцию, которая используется для прокладки кабеля. Основное назначение лотков – предотвращение повреждения кабельных сетей, а также обеспечение удобства монтажа и обслуживания системы. Лотки изготавливаются в различных вариантах климатического исполнения, что позволяет применять их в помещениях и на открытом воздухе, а также на объектах промышленного назначения, где есть взаимодействие с агрессивными химическими веществами Система лестничных лотков НЛО, ВЛЛ предназначена для размещения и организации кабелей в промышленных, коммерческих и жилых зданиях, включая прокладку на открытом воздухе. Отличается повышенной несущей способностью, стойкостью к ветровым и снеговым нагрузкам. Пригодна для горячего оцинкования и использования в агрессивных средах. Перемычки крепятся методом клинчинга, либо метизами. Кабель крепится к перемычкам с помощью нейлоновых, металлических стяжек, а также U-образными кабельными хомутами. Выпускается в горизонтальном и вертикальном варианте. Может комплектоваться крышкой. Лотки,имеющие высокие несущие характеристики и жесткую конструкцию, применяются для монтажа нагруженных кабельных сетей. Изделие состоит из двух профилей, расположенных параллельно и соединенных между собой несущими кабель перемычками. Кабель в таких лотках прокладывается в открытом виде, либо может быть закрыт сверху крышками. Лестничные лотки LT – имеют круглые замки для соединения внахлест, за счет замка упрощается монтаж и его скорость. Лестничные лотки LHT – модификация LT имеющая повышенные несущие характеристики, применяется для высоконагруженных кабельных сетей. НЛ – навесной лоток, является упрощенной версией лестничного лотка, применяется для невысоких нагрузок. Если сравнивать НЛ с LT и LHT, то он проигрывает им в несущих характеристиках. Другие обозначения данного изделия: СП. | Кабельный лоток предназначен для прокладки кабелей любых типов в промышленных, коммерческих и жилых зданиях, включая прокладку на открытом воздухе.
Универсальный лоток перфорированный | толщина металла 0,7; 0,8; 1,0; 1,2; 1,5 мм высота борта 50; 60; 100; 150; 200 мм способ покрытия металла горячее цинк; оцинкованные | Кабеленесущие системы | https://i.ibb.co/jGXFVYG/image001.png | Система универсальных лотков УЛП, УЛН предназначена для прокладки кабелей любых типов, включая тяжелые кабели большого диаметра и пригодна для горячего оцинкования и использования в агрессивных средах. Соединение лотков производится с помощью протектора-соединителя, защищающего кабель от повреждения и усиливающего место стыка. Форма замка на бортах лотка скруглена. Выпускается в перфорированном и неперфорированном варианте. Система кабельных прокатных лотков состоит из различных комбинаций металлических лотков, аксессуаров, настенных и потолочных подвесов, необходимых для прокладки кабеля во всех направлениях. | Кабельный лоток предназначен для прокладки кабелей любых типов в промышленных, коммерческих и жилых зданиях, включая прокладку на открытом воздухе.
СТОЙКА ПОТОЛОЧНОГО ПОДВЕСА ДЛЯ ВЫСОКИХ НАГРУЗОК (ГОРЯЧИЙ ЦИНК) СПТ(ВН)ГЦ | Покрытие металла - Горячий цинк Цвет - Светло-серый Количество в упаковке (шт) - 4 - 40 Объем 1м (м3) - 0.00168 Марка металла Сталь 08ПС Соответствие покрытия ГОСТ ГОСТ 14918-80 Климатическое исполнение ХЛ 1, УХЛ 1 Соответствие нормам ТУ ТУ 3449-001-63774458-2015 Способ изготовления Прокатный Соответствие нормам ГОСТ ГОСТ Р 52868-2007 (МЭК 61537:2006) Толщина цинкового покрытия 45-120 микрон | Кабеленесущие системы | https://i.ibb.co/LgrTYjZ/image001.png | Монтажные изделия производства «ОСТЕК» совместимы с металлическими кабельными лотками и аксессуарами «ОСТЕК» любой серии, они позволяют создавать конструкции различной сложности и строить проекты нестандартных размеров и конфигураций. Стойка СПТ(ВН)– универсальный несущий элемент системы, применяется при монтаже лотков с кабелем на поверхность, имеет возможность крепления на полу и на потолке. Благодаря перфорации с трех сторон, позволяет спроектировать все возможные варианты подвесов. Изделие выполнено в исполнении - «горячий цинк» - это специальное антикоррозионное покрытие, которое превосходит обычное цинкование, повышая эксплуатационные характеристики профиля. Применяется для высоких нагрузок от 300 кг. | Оцинковка защищает изделие от действия воды, ультрафиолета, других разрушающих факторов, благодаря такому покрытию, его можно использовать в любом климате. Кабельная трасса с таким защитным покрытием в разных условиях может прослужить до 50 лет. Условия эксплуатации : -60 +40
DKC Профиль монтажный PSM 2.5мм L=2м ВРМ2920DKC (34130DKC) | Защитное покрытие поверхности Непрерывное холодное цинкование Ширина прореза/щели, мм 26-May Модель/исполнение Простой профиль Высота, мм 29 Толщина материала, мм 2-May Материал Сталь Тип перфорации Перфорация с 3-х сторон С системой зубьев (зубчатым зацеплением) Нет Подходит для обеспеч. целостности цепи (огнестойкость) Нет Длина, мм 2000 Ширина отверстия, мм 10-May Возможность отламывания отрезков Нет Форма профиля U-профиль | Кабеленесущие системы | https://i.ibb.co/vsDvSm4/image001.png | П-образный профиль BPM-29 применяется для монтажа консолей BBL-40, BBL-50, BBM-50; крепления к стене; подвеса на шпильках; монтажа в крепление BSV-29/BSF-29. Толщина стали - 2,5 мм, длина профиля 2000 мм. | Предназначен для прокладки кабелей любых типов в промышленных, коммерческих и жилых зданиях, включая прокладку на открытом воздухе.
С-2000-ПИ,Преобразователь интерфейса RS-232_RS-485 с гальванической развязкой | Ток потребления, мА от компьютера, не более 160 от источника 12 В, не более 120 от источника 24 В, не более 60 Напряжение питания, B от компьютера 5 от внешнего источника питания 10…28 Скорость передачи данных, Бод 300; 600; 1200; 2400; 4800; 9600; 19200; 38400; 57600; 115200 Масса прибора, кг 0.2 Диапазон рабочих температур, °С минус -40…+50 Производитель ЗАО НВП "БОЛИД" Степень защиты IP41 Габаритные размеры, мм 102х107х39 | Взрывозащищенное и пожарное оборудование | https://i.ibb.co/SPns4jn/image001.png | Преобразователь интерфейсов RS-485/RS-232, повторитель интерфейса RS-485 с гальванической развязкой «С2000-ПИ» предназначен для преобразования сигналов интерфейса RS-232 в сигналы двухпроводного магистрального интерфейса RS-485, для удлинения и гальванической развязки линии интерфейса RS-485 с защитой от короткого замыкания. Электропитание ПИ осуществляется от USB-порта компьютера или от внешнего источника питания. | Преобразователь интерфейсов RS-485/RS-232 предназначен для использования в промышленных, коммерческих и жилых зданиях.
Шорох-2, Извещатель поверхностный вибрационный | Производитель НПП РИЭЛТА Чувствительность к вибрации 0,1..1,6 м/с2 Габаритные размеры,мм 105х45х35 Масса, не более, кг 0.2 Потребляемый ток 25 мА Степень защиты, обеспечиваемая оболочкой IP41 Температурный диапазон минус -30 … +50° С Напряжение питания 9..17 В | Взрывозащищенное и пожарное оборудование | https://i.ibb.co/f1SYcBH/image001.png | Извещатель охранный «Шорох-2» предназначен для обнаружения преднамеренного разрушения строительных конструкций, остекленных проемов и типовых металлический сейфов, шкафов и банкоматов с последующей выдачей тревожного извещения на приборы приемно-контрольные. | Извещатель охранный предназначен для использования в промышленных, коммерческих и жилых зданиях.
Взрывозащищенные коробки соединительные типа КСРВ-П (SA_P, КСРВ-КП) из армированного полиэстера | Температура окружающей среды, °С -60...+60 -60...+60 (для рудничного оборудования) -60...+110 (для ЕХ-компонента) Клеммные зажимы По спецификации заказчика Размещение кабельных вводов По спецификации заказчика Рабочее положение в пространстве любое Максимальное напряжение, В ~1000 / ⎓250 Крепление крышки Съемная крышка с невыпадающими винтами из нержавеющей стали с цилиндрической головкой и шестигранным углублением под ключ) или с невыпадающими специальными винтами из нержавеющей стали с крестообразным шлицем. Климатическое исполнение УХЛ1 (по требованию УХЛ4, УХЛ5, Т1, Т2, Т3, Т5, ХЛ5, OM1, OM2, OM3, OM4, В5) Заземление 2 зажима заземления (внутренний и внешний) из нержавеющей стали Максимальная сила тока, А 400 Материал Ударопрочный антистатический полиэстер, химически стойкий по отношению к рабочим средам и устойчивый к УФ излучению. Цвет - RAL9011 Класс защиты от поражения электрическим током II Уплотнение Силиконовая резина (в пазе крышки) Монтаж внутри корпуса 2 или 4 стойки для крепления монтажной панели | Взрывозащищенное и пожарное оборудование | https://i.ibb.co/Wt2F05y/image003.png | Взрывозащищенные коробки серии КСРВ-П относятся к стационарным многофункциональным устройствам. Коробки серии КСРВ-П могут использоваться для решения целого ряда задач: клеммные коробки, коробки для силовых зажимов, корпуса для установки различных Ex-компонентов, а также в качестве корпусов постов и шкафов управления, в случае необходимости монтажа их во взрывоопасных зонах и условиях с агрессивной окружающей средой. | Область применения - взрывоопасные зоны помещений и наружных установок согласно маркировке взрывозащиты, ГОСТ 30852.13-2002 (МЭК 60079-14:1996) и зоны, опасные по воспламенению горючей пыли, по ГОСТ IEC 61241-3-2011, опасные производственные объекты I, II, III, IV классов опасности, поднадзорные Ростехнадзору РФ и национальным техническим надзорам стран ТС и СНГ. Подходят для эксплуатации во всех климматических зонах (УХЛ1 (по требованию УХЛ4, УХЛ5, Т1, Т2, Т3, Т5, ХЛ5, OM1, OM2, OM3, OM4, В5))
Взрывозащищенные кабельные вводы ATELEX | Температура эксплуатации -60°С ≤Ta≤ +130°С Защита от внешних воздействий IP66 / IP67 / IP68 Дмамметр обжимаемого кабеля от 6,1 мм до 90,4 мм. Технические условия ТУ 3599-004-15232514-2014 Материал уплотнения Негорючий термопластичный эластомер, Силикон. Материал корпусных деталей Латунь / никелированная латунь / нержавеющая сталь. Сертификат соответствия ТР ТС 012/2011 «О безопасности оборудования для работы во взрывоопасных средах» Маркировки взрывозащиты 1Ex e II Gb Х (1Ex e IIС Gb Х); 1Ex d IIC Gb Х; 2Ex nR IIC Gc Х; Ex ta IIIC Da Х. | Взрывозащищенное и пожарное оборудование | https://i.ibb.co/QMXqxL3/image001.png | Взрывозащищенные кабельные вводы используются для всех видов кабеля: электрического, нагревательного, телекоммуникационного, измерительного, передачи данных и управления. Применяются в качестве уплотнительных и оконечных устройств, для обеспечения надежного и безопасного ввода кабеля в корпус электротехнического устройства. | Область применения - взрывоопасные зоны помещений и наружных установок согласно маркировке взрывозащиты, ГОСТ 30852.13-2002 (МЭК 60079-14:1996) и зоны, опасные по воспламенению горючей пыли, по ГОСТ IEC 61241-3-2011, опасные производственные объекты I, II, III, IV классов опасности.Подходят для эксплуатации во всех климматических зонах, температура эксплуатации -60°С ≤Ta≤ +130°С.
Набор для оконцевания Raychem E-100-L2-E | Номер по каталогу 829939-000 Диаметр датчика 0 Ом/км Допустимая температура окружающей среды –50...+56°C Применяется для греющих кабелей BTV-CR, BTV-CT, QTVR-CT, XTV-CT, KTV-CT, VPL-CT Вес 1,2 кг Макс. рабочее напряжение 480 В перем. тока Макс. допустимый рабочий ток 40 A в цепи обогрева Клеммы 1 фаза, 1 нейтр., 1 заземл. Диаметр кабеля датчика 0 Ом/км Вводы 2 x M25 включая сальник для сил. каб. ∅ 8-17 мм Макс. сечение жил 10 мм2 многопров | Взрывозащищенное и пожарное оборудование | https://i.ibb.co/HVsvpcD/image001.png | Простой и быстрый монтаж, вместительные коробки с фронтальным доступом и невыпадающими винтами крышки, надежными подпружиненными клеммными контактами для надежной фиксации.Часть компонента модульной системы, обеспечивающей максимальную гибкостьЕдиная линейка для всех греющих кабелей параллельного типа для промышленности nVent RAYCHEMУпрощенный проект системы обогрева для взрывоопасных зон, неотъемлемая часть для получения разрешения на монтаж системыНе требующий горячего монтажа: Неотверждаемый герметик в защитной манжете с неотверждаемым герметиком; без теплового фена, не требуется разрешение на огневые работыНадежность в течение длительного срока службы: На изделие действует 10-летняя гарантия, обслуживание не требуется | Макс. допустимая темп. кабеля датчика 0 °cМин. температура для монтажа –50°C °cДля взрывоопасной зоны (газ) 1, 2Для взрывоопасной зоны (пыль) 21, 22
Коробка Raychem JBS-100 | Диаметр кабеля датчика 0 Ом/км Вес 1,2 кг Применяется для греющих кабелей BTV-CR, BTV-CT, QTVR-CT, XTV-CT, KTV-CT, VPL-CT Диаметр датчика 0 Ом/км Макс. допустимый рабочий ток 40 A в цепи обогрева Номер по каталогу 829939-000 Макс. рабочее напряжение 480 В перем. тока Вводы 2 x M25 включая сальник для сил. каб. ∅ 8-17 мм Допустимая температура окружающей среды –50...+56°C Клеммы 1 фаза, 1 нейтр., 1 заземл. Макс. сечение жил 10 мм2 многопров | Взрывозащищенное и пожарное оборудование | https://i.ibb.co/R9mn4Xp/image001.png | Простой и быстрый монтаж, вместительные коробки с фронтальным доступом и невыпадающими винтами крышки, надежными подпружиненными клеммными контактами для надежной фиксации.Часть компонента модульной системы, обеспечивающей максимальную гибкостьЕдиная линейка для всех греющих кабелей параллельного типа для промышленности nVent RAYCHEMУпрощенный проект системы обогрева для взрывоопасных зон, неотъемлемая часть для получения разрешения на монтаж системыНе требующий горячего монтажа: Неотверждаемый герметик в защитной манжете с неотверждаемым герметиком; без теплового фена, не требуется разрешение на огневые работыНадежность в течение длительного срока службы: На изделие действует 10-летняя гарантия, обслуживание не требуется | Макс. допустимая темп. кабеля датчика 0 °cМин. температура для монтажа –50°C °cДля взрывоопасной зоны (газ) 1, 2Для взрывоопасной зоны (пыль) 21, 22
JB-EX-20 Однофазная соединительная коробка | Макс. сечение жил 10 мм2 (однопров. и многопров.) Макс. рабочее напряжение 590 В перем. тока Макс. допустимый рабочий ток 53 A Клеммы 4 шт., пружинные 1, 2 + 2 x PE Допустимая температура окружающей среды –50...+55°C Максимальное напряжение питания, В 550 перем. Тока Напряжение сети, В 220-240 Вес 0,9 кг Степень защиты IP66 Вводы 3 x M20 1 x M25 | Взрывозащищенное и пожарное оборудование | https://i.ibb.co/7NY3JkK/image001.png | Соединительная коробка для использования в промышленных условиях во взрывоопасных зонах с греющими кабелями nVent RAYCHEM FMT, FHT и кабелями с полимерной и минеральной изоляцией. Может использоваться для соединения силовых кабелей, соединения греющих кабелей и подсоединения греющих кабелей к холодным вводам. В зависимости от конфигурации системы, в коробку могут вводиться греющие кабели, холодные вводы и силовые кабели. Подсоединительные наборы M20 заказываются отдельно в зависимости от типа используемого греющего кабеля. Кабели подсоединяются к пружинным клеммам, размещенным на DIN-колодке, и обеспечивающих лёгкий монтаж и безопасную, надежную и не требующую обслуживания эксплуатацию. Коробка монтируется на стену или на трубу посредством четырех монтажных отверстий, расположенных в ее основании. При монтаже этой коробки на трубопроводах необходимо использовать стандартные опорные кронштейны. | Минимальная температура монтажа, °С -50Минимальная температура окружающей среды -50Максимальная температура окружающей среды 55
20НК 05 Кабельный ввод АТЕLEX 20НК NI (никелированная латунь) под небронированный кабель 6,5-13,9 мм | Материал корпусных деталей Латунь / никелированная латунь / нержавеющая сталь. Защита от внешних воздействий IP66 / IP67 / IP68 Маркировки взрывозащиты 1Ex e II Gb Х (1Ex e IIС Gb Х); 1Ex d IIC Gb Х; 2Ex nR IIC Gc Х; Ex ta IIIC Da Х. Технические условия ТУ 3599-004-15232514-2014 Сертификат соответствия ТР ТС 012/2011 «О безопасности оборудования для работы во взрывоопасных средах» Дмамметр обжимаемого кабеля от 6,1 мм до 90,4 мм. Температура эксплуатации -60°С ≤Ta≤ +130°С Материал уплотнения Негорючий термопластичный эластомер, Силикон. | Взрывозащищенное и пожарное оборудование | https://i.ibb.co/xJf3dVk/image002.png | Взрывозащищенные кабельные вводы используются для всех видов кабеля: электрического, нагревательного, телекоммуникационного, измерительного, передачи данных и управления. Применяются в качестве уплотнительных и оконечных устройств, для обеспечения надежного и безопасного ввода кабеля в корпус электротехнического устройства. | Область применения - взрывоопасные зоны помещений и наружных установок согласно маркировке взрывозащиты, ГОСТ 30852.13-2002 (МЭК 60079-14:1996) и зоны, опасные по воспламенению горючей пыли, по ГОСТ IEC 61241-3-2011, опасные производственные объекты I, II, III, IV классов опасности.Подходят для эксплуатации во всех климматических зонах, температура эксплуатации -60°С ≤Ta≤ +130°С.
Извещатель пожарный тепловой максимально-дифференциальный адресно-аналоговый С2000-ИП-03 | высота 47 Степень защиты IP41 Световая индикация "Дежурный режим"; "Пожар" Тип извещателя адресный диаметр 100 Масса, не более, кг 0.2 Температура срабатывания, °С 54…65 (А1) по двухпроводной линии связи, В 8…11 Диапазон рабочих температур, °С -30…+55 Ток потребления, мАЮ макс 0.5 | Взрывозащищенное и пожарное оборудование | https://i.ibb.co/6t0vMYd/image001.png | Извещатель пожарный тепловой максимально-дифференциальный адресно-аналоговый «С2000-ИП-03», относящийся к классу А1R, применяется в системах пожарной сигнализации и предназначен для охраны объектов от пожаров путём контроля скорости нарастания температуры, превышения порогового значения и выдачи извещений «Пожар», «Внимание» или «Норма». Работает под управлением контроллера двухпроводной линии связи «С2000-КДЛ» или «С2000 КДЛ-2И» в составе интегрированной системы охраны «Орион». Кроме того, извещатель по запросу передает значение температуры окружающей среды в градусах Цельсия. Поддерживает протокол двухпроводной линии связи ДПЛС_v2.xx и позволяет получать значение напряжения ДПЛС в месте своего подключения. | Транспортировка извещателя допускается в транспортной таре при температуре окружающего воздуха от -50 до +50 С и относительной влажности до 95 % при температуре +35 С.В транспортной таре допускается хранение при температуре окружающего воздуха от -50 до +50 С и относительной влажности до 95 % при температуре +35 С.В потребительской таре допускается хранение только в отапливаемых помещенияхпри температуре от +5 до +40 С и относительной влажности до 80% при температуре +20 С.
Извещатель пожарный пламени «СПАРК» ИП329/330-20-А2 | Маркировка взрывозащиты 1Eх d IIС T6/Т5/Т4 Gb X Температурный диапазон эксплуатации стандартная модель –60...+75°С, высокотемпературная модель: –60...+125°С, модель с видеокамерой: –20...+70°С Диапазон спектральной чувствительности УФ от 0,185 до 0,245 мкм, ИК – от 4,2 до 4,7 мкм Напряжение электропитания от 18 до 30 В постоянного тока (номинальное – 24 В) 4 настраиваемых уровня чувствительности низкая, средняя, высокая, очень высокая Материал корпуса Алюминий Соответствие чувствительности к пламени тестовых очагов ТП-5 и ТП-6 по ГОСТ Р 53325-2012 1-му классу (25 м) при чувствительности «очень высокая», «высокая», 2-му классу (17 м) при чувствительности «средняя», 3-му классу (12 м) при чувствительности «низкая» Гарантия 3 года Потребляемая мощность стандартная в дежурном режиме 2,8 Вт (без подогрева), в режиме «пожар» – 4,8 Вт (без подогрева) Выходы (в зависимости от модификации) реле пожара, реле неисправности, дополнительное реле, RS-485 MODBUS, токовый выход 4–20 мА (по заказу), LON-интерфейс1 (по заказу); Подогрев оптики Да Количество отверстий для кабельных вводов 4 с резьбой М25 Срок службы 15 лет Потребляемая мощность для моделей с видеокамерой с включенным подогревом оптики не более 15,6 Вт Количество отверстий для кабельных вводов у модели с видеокамерой 3 с резьбой М25 Степень защиты оболочкой IP66 Потребляемая мощность для моделей с видеокамерой в дежурном режиме 5,6 Вт (без подогрева), в режиме «пожар» – 7,6 Вт (без подогрева) Угол обзора детектора 90° | Взрывозащищенное и пожарное оборудование | https://i.ibb.co/5hFg4ng/image001.png | Извещатель пожарный пламени взрывозащищённый «СПАРК» ИП 329/330-20 УФ/ИК (ультрафиолетового/инфракрасного) диапазона представляет собой развитие хорошо зарекомендовавшей себя линейки извещателей пламени ИП 329/330-20. В данную модель внесены конструктивные изменения, которые позволили снизить расходы на производство, увеличив при этом долю российской составляющей, с сохранением всех технических характеристик пожарного извещателя ИП 329/330-20.ПреимуществаСрабатывает на пламя углеводородов (жидких, газообразных и твердых) даже в присутствии помех от УФ или ИК излучений. Для формирования сигнала тревоги требуется одновременное срабатывание обоих сенсоров. Поскольку эти два чувствительных элемента контролируют разные спектры излучения, они практически не имеют ложных срабатываний;Дальность обнаружения пламени до 64 м (в зависимости от выбранной чувствительности);Имеет возможность включения дополнительных режимов фильтрации помех для регулярно прерывающегося сигнала и электродуги;Устойчив к воздействию ветра, дождя и экстремальных перепадов температуры и давления;Обладает повышенной устойчивостью к влаге и образованию наледи благодаря функции обогрева оптики с интеллектуальным управлением;Оборудован системой автоматического и ручного контроля чистоты оптического канала (функция ОН) с настраиваемым периодом опроса;Доступны модели с взрывозащищенной видеокамерой. | Пожарный извещатель пламени «СПАРК» ИП 329/330-20 состоит из УФ и ИК датчиков и микропроцессорного контроллера управления, размещенных в едином взрывозащищенном корпусе.Применяется в комплексных автоматических системах пожарной сигнализации для сложных технологический объектов нефтяной, газовой, нефтеперерабатывающей, химической и нефтехимической промышленностей;Применяется для обнаружения пламени жидких, газообразных и твердых углеводородов, металлов (магний);Может применяться во взрывоопасных зонах.Модификации «СПАРК» ИП 329/330-20А1 реле, t-ра эксплуатации от -60 до +75 °СА1-1 реле, t-ра эксплуатации от -60 до +125 °СА1-2 реле, t-ра эксплуатации от -20°С до +70°С, видеокамера «СПАРК»А2 реле, выход 4-20 мА, t-ра эксплуатации от -60°С до +75°СА2-2 реле, выход 4-20 мА, t-ра эксплуатации от -20°С до +70°С, видеокамера «СПАРК»А3 LON-интерфейс, t-ра эксплуатации от -60°С до +75°СА3-2 LON-интерфейс, t-ра эксплуатации от -20°С до +70°С, видеокамера «СПАРК»
Кнопочная станция "Гамма-01 КС-Н" исп.10 | Вид климатического исполнения и категория размещения по ГОСТ 15150 УХЛ 1.1. Масса, кг 0,5 Количество подключаемых световых оповещателей, шт от 1 до 4 Количество входов для подключения датчиков двери 1 Количество подключаемых светозвуковых оповещателей, шт от 1 до 4 Максимально потребляемый ток, мА - в дежурном режиме 12 - в режиме ПОЖАР 35 Информативность световой индикации 5 Число каналов управления (2 кнопки, + 3 от ключа) Сопротивление линии связи, Ом 100, не более КС-Н выдерживает без повреждений и нарушения работоспособности воздействие в любом направлении синусоидальной вибрации с ускорением 0,5g в диапазоне частот от 10 до 150 Гц. КС-Н сохраняет работоспособность после нанесения прямого механического удара с энергией 1,9Дж Электропитание – постоянный ток, напряжение, В 24 ± 4 Степень защиты КС-Н, обеспечиваемая оболочкой, по ГОСТ 14254 IР55 | Взрывозащищенное и пожарное оборудование | https://i.ibb.co/KNJsN6C/image001.png | Кнопочная станция "Гамма-01 КС-Н" (в дальнейшем КС-Н) является функциональным блоком прибора приемно-контрольного и управления охранно-пожарного (ППКУОП) "Гамма-01", применяемого в автоматических системах пожаротушения, пожарной и охранной сигнализации.КС-Н предназначена для:- дистанционной подачи команд Пуск, Отмена;- управления режимом работы системы пожаротушения защищаемого помещения (направления) Автом. пуск, откл. или Автом. пуск, вкл. с помощью идентификационных ключей, номера которых занесены в энергонезависимую память прибора "Гамма - 01";- управления режимом работы охранной сигнализации защищаемого помещения (направления) Взято или Снято с помощью идентификационных ключей, номера которых занесены в энергонезависимую память прибора "Гамма - 01";- включения светового и светозвукового оповещателей,- контроля датчика положения двери | Управление режимами работы и охранной сигнализацией осуществляется электронными ключами Touch memory, идентификационные номера которых занесены в энергонезависимую память кнопочной станции. Режимы работы установки и состояние охранной сигнализации отображаются с помощью светодиодов.В КС-Н установлены герметичные вводы для кабелей. КС-Н используется для наружного применения.Диапазон рабочих температур, °С ................................. от минус 40 до плюс 50КС-Н сохраняет работоспособность после воздействия относительной влажности воздуха 93% при температуре +40 ºС.
С-2000-4, Прибор приемно-контрольный, 4 шлефа, 2 реле, вход Touch Memory | Выходной интерфейс считывателя TM; Wiegand; ABA TRACK II Тип монтажа настенный навесной или на DIN-рейку Емкость памяти ключей Touch Memory (Proximity-карт, PIN-кодов) 4096 Габаритные размеры, мм 156х107х39 Напряжение питания DC, В 12 или 24 Ток потребления в дежурном режиме, мА, не более 260 Количество ШС, подключаемых к прибору 4 Количество подключаемых считывателей электронных ключей Touch Memory, Proximity 1 Мощность, потребляемая от внешнего источника пост. тока, Вт 3 Масса прибора, кг 0.3 Производитель ЗАО НВП "БОЛИД" | Взрывозащищенное и пожарное оборудование | https://i.ibb.co/cCt96wJ/image001.png | ППКОП «С2000-4» предназначен для использования в качестве приемно-контрольного прибора, прибора управления и контроля доступа в составе комплексов технических средств охранной, тревожной, пожарной сигнализации, систем контроля и управления доступом и пожарной автоматики. | Прибор приемно-контрольный предназначен для использования в промышленных, коммерческих и жилых зданиях.
Извещатель ИПР 535 Горизонт | Габариты без кабельных вводов 131х122х46мм/ 134х108х46мм Собственный ток потребления в режиме «Пожар», не более 0,7мА Степень защиты оболочки IP67 Производитель КОМПАНИЯ СМД Ток потребления в дежурном режиме, не более 80мкА Цвет корпуса красный Материал корпуса Алюминиевый сплав/Ударопрочный полиамид Маркировка взрывозащиты 1Ex d IIB T6 Gb/0Ex ia IIB T6 Ga Температура эксплуатации минус -60°С Максимальный ток цепи внешнего дополнительного резистора, не более 100мА Напряжение питания 8-28В | Взрывозащищенное и пожарное оборудование | https://i.ibb.co/8gZtL3w/image001.png | Извещатель ИПР535 Горизонт МК предназначен для ручного включения сигнала пожарной тревоги во взрывоопасных зонах. Устройство ручного пуска ИПР 535 Горизонт «Пуск» МК предназначено для запуска исполнительных механизмов систем пожаротушения, дымоудаления и т.п. Маркировка взрывозащиты 1Ex d IIB T6 Gb. Полное соответствие требованиям ГОСТ 53325 в редакции 2012 года. | Извещатель может применяться в качестве одиночного элемента, а также в шлейфах сигнализации (ШС) на замыкание (параллельное включение) или на размыкание (последовательное включение).Двухцветный индикатор состояния: индикация дежурного режима - вспышки зеленого цвета с периодом 5-7 сек; индикация режима «тревога» - мерцание красного цвета с частотой более 5Гц.Класс по ГОСТ 53325-2012: извещателя ручного – класс А (активация одним действием); устройства ручного пуска – класс В (активация двумя действиями).Извещатель ИПР 535 Горизонт предназначен для ручного включения сигнала пожарной тревоги во взрывоопасной зоне. Извещатель предназначен для установки во взрывоопасных зонах класса 0 и ниже.
РИП-12(исп.01),резервный источник питания,12B.3А,до 17А | Выходное напряжение, В при питании от сети переменного тока 13…14.2 Выходной ток, А номинальный при наличии основного питания 3 Напряжение питания, B от сети переменного тока 150…250 Диапазон рабочих температур, °С минус -10…+40 Потребляемая мощность от сети переменного тока 100 ВА Количество аккумуляторов, шт 1 Потребляемый ток при питании от сети переменного тока, А 0.5 Габаритные размеры, мм 255х310х95 Масса прибора, кг 2.5 Потребляемый ток при питании от резервного источника питания, А 0.04 Производитель ЗАО НВП "БОЛИД" Тип используемого аккумулятора 12В 17 Ач | Взрывозащищенное и пожарное оборудование | https://i.ibb.co/wBqK2NM/image001.png | Блок бесперебойного питания предназначен для бесперебойного электропитания устройств и приборов охранно-пожарной сигнализации и активных датчиков напряжением 12В постоянного тока. | Блок бесперебойного питания предназначен для использования в промышленных, коммерческих и жилых зданиях.
РИП-24 исп.11 (РИП-24-3_7М4-Р), Резервированный источник питания, 24 В, 3 А (10 мин-4 А) | Степень защиты IP20 Тип используемого аккумулятора 12В 7 Ач Потребляемый ток при питании от резервного источника питания, А 0.04 Потребляемый ток при питании от сети переменного тока, А 0.8 Габаритные размеры, мм 340х270х100 Диапазон рабочих температур, °С минус -10…+40 Производитель ЗАО НВП "БОЛИД" Выходное напряжение, В при питании от сети переменного тока 26.6…27.8 Масса прибора, кг 2.5 Количество аккумуляторов, шт 2 Напряжение питания, B от сети переменного тока 187…242 Выходной ток, А номинальный при наличии основного питания 3 | Взрывозащищенное и пожарное оборудование | https://i.ibb.co/jWwStbB/image001.png | Предназначен для группового питания извещателей и приёмно-контрольных приборов охранной и охранно-пожарной сигнализации, требующих резервного электропитания с напряжением 24 В постоянного тока. | Блок бесперебойного питания предназначен для использования в промышленных, коммерческих и жилых зданиях.
Извещатель пламени ИП329_ИП330 Телос | Материал корпуса Алюминиевый сплав/Нержавеющая сталь/Оцинкованная сталь Диаметр вводимого кабеля, мм. 8 - 12 Габаритные размеры, мм. 334x271x116 Время срабатывания, сек. ИК/УФ 10-Apr Климатическое исполнение УХЛ1 Время готовности после подачи питания, не более, сек 45 Спектральная чувствительность, нм. ИК/УФ 4300/185 - 260 Напряжение питания, В. 8..28 Угол обзора, град. 90 Диапазон рабочих температур, °С минус -60 – +75 Степень защиты оболочкой IP67 Масса, не более, кг. 3.5 Производитель КОМПАНИЯ СМД | Взрывозащищенное и пожарное оборудование | https://i.ibb.co/jJYTfCM/image001.png | Извещатель предназначен для обнаружения возгораний, сопровождающихся появлением электромагнитного излучения одновременно в ультрафиолетовом и инфракрасном спектральных диапазонах и подачи извещения "Пожар" на приемно-контрольный прибор. Использование ИК и УФ части спектра позволяет исключить ложные срабатывания извещателя. Извещатель соответствует требованиям ГОСТ Р 53325-2012. | Извещатель используется в установках противопожарной защиты зданий, сооружений, помещений и оборудования на открытых площадках. Перечень характерных помещений производств, технологических процессов, для защиты которых применяется изделие:Производственные здания с производством ,специальные сооружения.
Фон-ЗТ(ИО 407-14_2),извещатель охранный радиоволновой 10-30м | Ток потребления вместе с блоком программирования, не более, мА 100.0 Габаритные размеры электронного блока, мм 200х210х140 Угол поворота кронштейна в горизонтальной плоскости 90° Дальность действия, м 10…30 Напряжение питания постоянного тока, В 10…30 Рабочая температура, °С минус -55 +65 Диапазон обнаруживаемых скоростей 0,2...5 м/с Площадь зоны обнаружения не менее, м² 400 Угол поворота кронштейна в вертикальной плоскости 45° Масса с кронштейном, не более, кг 2.0 Производитель ООО "АРГУС-СПЕКТР" | Взрывозащищенное и пожарное оборудование | https://i.ibb.co/xqRWNcw/image001.png | Фон-3Т(ИО 407-14/2) предназначен для охраны материальных ценностей, размещенных на открытых площадках с ограждением или в помещениях размером до 30х20 м | Фон-3Т(ИО 407-14/2) предназначен для использования в промышленных, коммерческих зданиях.
БЗК исп.02, блок защитный коммутационный с увеличенным током до 1А на каждый из 8-ми каналов | Максимальный ток каждого канала, А 1 Входное напряжение питания, В 10…30 Максимальный коммутируемый ток (суммарный по 8-ми каналам), А 8 Габаритные размеры, мм 156х107х39 Степень защиты IP40 Масса, не более, кг 0.3 Диапазон рабочих температур, °С минус -30…+50 Производитель ЗАО НВП "БОЛИД" Число каналов (выходов) 8 | Взрывозащищенное и пожарное оборудование | https://i.ibb.co/jRfZzhv/image001.png | Предназначены для распределения тока источника питания по 8-ми каналам с индивидуальной защитой. Каждый канал оснащен самовосстанавливающимся предохранителем и индикатором перегрузки по току | Блок защитный предназначен для использования в промышленных, коммерческих и жилых зданиях.
БЗЛ, Блок защиты 2-х линий | Вес, кг не более 0.1 Габаритные размеры, мм 75х75х46 Кол-во подключаемых линий 2 Диапазон рабочих температур, °С минус 30…+50 Степень защиты IP20 Вносимое сопротивление, Ом не более 5 Вносимая емкость, пФ не более 500 Производитель ЗАО НВП "БОЛИД" | Взрывозащищенное и пожарное оборудование | https://i.ibb.co/G07Th9M/image001.png | Предназначен для защиты сигнальных цепей приборов, входящих в состав систем, от случайного попадания на цепи жилы силового кабеля, разрядов молний и наведенных импульсных перенапряжений. | Блок защиты предназначен для использования в промышленных, коммерческих и жилых зданиях.
Кабель ТОФЛЕКС РЭБПнг(А) | Номинальное сечение основных жил (в зависимости от материала жил и анпряжения), мм от 1,5 до 800 Число жил (в зависимости от напряжения) от 1 до 5 Номинальное напряжение, кВ 1 / 3 Материал жил медь/алюминий | Кабельно-проводниковая продукция | https://i.ibb.co/StjXBNd/image001.png | Силовые кабели предназначены для подключения к аппаратам и распределительным устройствам с номинальным переменным напряжением 1 кВ и 3 кВ частотой 50 Гц. Кабели ТОФЛЕКС Р предназначены для прокладки в сухих и влажных производственных помещениях и открытых площадках, на специальных кабельных эстакадах, в блоках, в трубах, на объектах где есть риск возникновения пожара:• Газо-нефтедобывающие, транспортируюие и перерабатывающие предприятия• Предприятия горной промышленности• Металлургические заводы• Химические предприятия• Атомные электростанции• Плавучие объекты (суда, корабли, платформы)• Транспортные тоннели и объекты метрополитена• И др. объекты во взрывоопасных зонах всех классов (кабели с медными жилами) | ДИАПАЗОН ТЕМПЕРАТУР ЭКСПЛУАТАЦИИ:Кабели предназначены для эксплуатации при температуре окружающей среды:для кабелей всех марок, кроме кабелей в холодостойком исполнении и кабелей в оболочке из термопластичных эластомеровот -50°С до +50°Сдля кабелей в оболочке из термопластичных полиуретановых эластомеровот -60°С до +90°Сдля кабелей всех марок в холодостойком исполнении (кроме «нг(А)-HF-ХЛ»)от -60°С до +50°Сдля кабеля марки «нг(А)-HF-ХЛ» от -65°С до +85°Сдля кабелей марки «нг(А)-HF» от -50°С до +85°СОтносительная влажность воздуха до 98%, при температуре до 35 0С, в том числе для прокладки на открытом воздухе.ДЛИТЕЛЬНО ДОПУСТИМАЯ ТЕМПЕРАТУРА НАГРЕВА ЖИЛЫ КАБЕЛЯ:не более +90°СКабели в оболочке из сшитой высокоэластичной композиции (Р) и из термопластичного полиуретанового эластомера (Т) стойкие к переодическому воздействию масла и дизельного топлива.ПРОКЛАДКА ПРОИЗВОДИТСЯ ПРИ ТЕМПЕРАТУРЕ ВОЗДУХА:для кабелей в исполнении «-ХЛ» (кроме «нг(А)-HF-ХЛ») -30°Сдля кабеля марки «нг(А)-HF-ХЛ» -35°Состальные марки -15°СМИНИМАЛЬНЫЙ РАДИУС ИЗГИБА ПРИ ПРОКЛАДКЕ И МОНТАЖЕ:для одножильных какабелей не менее 10 Dн,для всех марок многожильных кабелей, кроме кабелей с гибкой жилой не менее 7,5 Dн,для кабелей с гибкой жилой не бронированных, либо бронированных оплеткой из стальных проволок не менее 5 Dн,*где Dн - наружный диаметр кабеля.СРОК СЛУЖБЫ КАБЕЛЕЙ 35 летГАРАНТИЙНЫЙ СРОК ЭКСПЛУАТАЦИИ 5 летГарантийный срок исчисляют с даты ввода кабелей в эксплуатацию, но не позднее 6 месяцев с даты изготовления.
Кабель ПвБВнг(А) |  | Кабельно-проводниковая продукция | https://i.ibb.co/5sfPyb6/image001.png | Кабели предназначены для передачи и распределения энергии в стационарных установках на номинальное переменное напряжение 10, 15, 20 и 35 кВ частотой 50 Гц для сетей с изолированной и заземленной нейтралью. | Кабели предназначены для эксплуатации при групповой прокладке в кабельных сооружениях и производственных помещениях. Допускается прокладка кабелей в сухих грунтах (песок, песчано-глинистая и нормальная почва с влажностью не менее 14%). Кабели предназначены для прокладки на трассах без ограничения разности уровней.
Кабель АВБШв | Исполнение жилы многопроволочное Номинальное сечение 16-240 мм2 Номинальное переменное напряжение 0,66; 1 и 3 кВ Допустимый радиус изгиба многожильных кабелей при прокладке не менее 7,5 Dн Длительно допустимая температура нагрева жил при эксплуатации не более 70°С Допустимая температура нагрева жил при коротком замыкании не более 160°С Допустимая температура нагрева жил в режиме перегрузки не более 90°С Предельная температура токопроводящих жил кабелей по условиям невозгорания кабелей при коротком замыкании не более 350°С Срок службы не менее 30 лет Минимальная температура прокладки без предварительного подогрева -15°С Гарантийный срок эксплуатации 5 лет Число жил 1-5 | Кабельно-проводниковая продукция | https://i.ibb.co/cYGTNt7/image001.png | Кабели предназначены для передачи и распределения электрической энергии в стационарных электротехнических установках на номинальное переменное напряжение 0,66; 1 и 3 кВ номинальной частотой 50 Гц. Класс пожарной опасности: 01.8.2.3.4. | Кабели предназначены для эксплуатации в электрических сетях переменного напряжения с заземленной или изолированной нейтралью, в которых продолжительность работы в режиме однофазного короткого замыкании на землю не превышает 8 ч, а общая продолжительность работы в режиме однофазного короткого замыкания на землю не превышает 125 ч за год. Кабели предназначены для эксплуатации при температуре окружающей среды от минус 50°С до плюс 50°С и относительной влажности воздуха до 98% при температуре до 35°С.
Кабель ВЭБШвнг | Продолжительность короткого замыкания не более 5 секунд Допустимый радиус изгиба при прокладке силовых кабелей данной марки при температуре окружающей среды не ниже 0°С для небронированных не менее 7,5 наружных диаметров Допустимый радиус изгиба при прокладке силовых кабелей данной марки при температуре окружающей среды не ниже 0°С для бронированных не менее 10 наружных диаметров Срок службы кабеля при прокладке в помещениях, каналах, туннелях не менее 25 лет Сечение жил кабеля на номинальное переменное напряжение 1 кВ до 120,0 мм² включительно Допустимые усилия при тяжении кабелей по трассе прокладки не более 50 H/мм2 Срок службы кабеля при прокладке в земле (траншеях) и на эстакадах не менее 15 лет | Кабельно-проводниковая продукция | https://i.ibb.co/rkzYqjX/image001.png | Предназначены для передачи и распределения электрической энергии в стационарных электрических установках на номинальное переменное напряжение 0,66 и 1 кВ номинальной частотой 50 Гц. Допускается применение кабелей для прокладке в земле (в траншеях). Могут быть проложены без ограничения разности уровней по трассе прокладки, в том числе на вертикальных участках. Кабели марки ВЭБШв не распространяют горение при одиночной прокладке, при групповой прокладке обязательно применение средств огнезащиты. Кабели с маркировкой «нг(А)» не распространяют горение при групповой прокладке по категории А. | Вид климатического исполнения кабелей УXЛ, температура окружающей среды при эксплуатации кабеля в стационарном состоянии от -50°С до +50°С, для кабелей с маркировкой «хл» вид климатического исполнения XЛ с диапазоном температур эксплуатации от -60°С до +50°С. Производить прокладку и монтаж без предварительного подогрева при температуре не ниже -15°С. Допустимый длительный нагрев жил (рабочая температура) – не более +70°С.
Кабель КГ | Строительная длина, не менее [м] 150 Электрическое сопротивление изоляции основных жил при 20°С, не менее [МОм х км] 50 Испытательное переменное напряжение частотой 50 Гц, 5 мин. [кВ] 2.5 Гарантийный срок эксплуатации [месяц] 6 Устойчивый к солнечному излучению («УФ») Да Растягивающее усилие кабелей на 1 кв.мм. суммарного сечения всех жил, не более [Н] 19.6 Номинальное переменное напряжение частоты 400 Гц, [кВ] 0.66 Максимальная рабочая температура жилы [°С] 75 Температура окружающей среды, нижний предел [°C] -40 Срок службы (исчисляется с момента изготовления) 4 года Длительно допустимая температура на жиле, не более [°C] 75 Номинальное постоянное напряжение [кВ] 1 Радиус изгиба кабелей [наружных диаметров] 8 | Кабельно-проводниковая продукция | https://i.ibb.co/yfH72DK/image001.png | Кабели предназначены для присоединения передвижных машин, механизмов и оборудования к электрическим сетям на номинальное переменное напряжение 380 В номинальной частотой до 50 Гц и 660 В номинальной частотой до 400 Гц | Предназначены для эксплуатации на суше, реках и озёрах в макроклиматических районах с умеренным, холодным (КГ-ХЛ) и тропическим (КГ-Т) климатом, на открытом воздухе и в помещениях. Вид климатического исполнения кабелей У, ХЛ, Т категорий размещения 1, 2, 3 по ГОСТ 15150. Устойчивы к воздействию солнечного излучения. Кабели марки КГ-Т стойки к поражению плесневыми грибами
Кабель КГВЭВ | Прокладка и монтаж кабелей без предварительного подогрева производится при температуре не ниже -15°С Испытательное переменное напряжение частотой 50 Гц (продолжительность испытания 10 мин) на напряжение 0,66 кВ 3 кВ Нижний предел температур эксплуатации -50°С Верхний ижний предел температур эксплуатации +50°С Минимальный радиус изгиба при прокладке 5 наружных диаметров Длительно допустимая температура нагрева жил кабелей при эксплуатации +70°С Относительная влажность воздуха при температуре до +35°С до 98% Частота переменного тока до 60 Гц Испытательное переменное напряжение частотой 50 Гц (продолжительность испытания 10 мин) на напряжение 1 кВ 3.5 кВ | Кабельно-проводниковая продукция | https://i.ibb.co/ccvSTJq/image001.png | Кабель КГВЭВ – силовой гибкий кабель, с медными многопроволочными токопроводящими жилами, в ПВХ оболочке и изоляции. Кабель экранирован медной оплеткой, что защищает передаваемый сигнал от электромагнитных полей. Кабель не распространяет горение при одиночной прокладке. Предназначен для передачи и распределения электрической энергии в стационарных установках в электрических сетях на номинальное переменное напряжение 660 и 1000 В переменного тока частотой до 60 Гц и при напряжении 1000 и 1500 В постоянного тока. | Кабели предназначены для эксплуатации в электрических сетях переменного напряжения с заземленной или изолированной нейтралью, в которых продолжительность работы в режиме однофазного короткого замыкании на землю не превышает 8 ч, а общая продолжительность работы в режиме однофазного короткого замыкания на землю не превышает 125 ч за год. Кабели предназначены для эксплуатации при температуре окружающей среды от минус 50°С до плюс 50°С и относительной влажности воздуха до 98 % при температуре до 35°С. Кабели предназначены для групповой прокладки в кабельных сооружениях наружных (открытых) электроустановок (кабельных эстакадах, галереях).
Кабель РК | Сопротивление связи, не более 200 мОм/м Срок службы 15 лет Коэффициент затухания не более при 0,2 ГГц не более 0,18 Дб/м при 3 ГГц не более 0,9 Дб/м Срок сохранности 15 лет Электрическая емкость 67 пФ/м Волновое сопротивление 75 Ом | Кабельно-проводниковая продукция | https://i.ibb.co/xzhB1QL/image001.png | Радиочастотные коаксиальные кабели предназначены для соединения передающих и приемных антенн с радио- и телевизионными станциями, различных радиочастотных установок, межприборного и внутриприборного монтажа радиотехнических устройств, работающих на частотах выше 1МГц | Максимальная допустимая температура при эксплуатации (теплостойкость) - 85 °С.Минимальная допустимая температура при эксплуатации (холодостойкость):- при приемке и поставке в фиксированном состоянии - минус 60 °С, при изгибах - минус 40 ° С;- на период эксплуатации и хранения в фиксированном состоянии - минус 60 °С, при изгибах - минус 30 °С.Смена температур - от минус 60 °С до плюс 85 °С.Пониженное атмосферное давление - до 0,67 кПа (5 мм рт.ст.).Повышенное атмосферное давление - до 300 кПа (3 кгс/смГОСТ 11326.8-79 Кабель радиочастотный марки РК 75-4-11.Относительная влажность воздуха - до 98% при температуре до 35 °С (степень жесткости X).Иней с последующим оттаиванием.Солнечная радиация.Соляной туман.Плесневые грибы.Минеральное масло, соленая вода, бензин.Динамическое воздействие пыли.
Кабель ВВГнг(А) | Исполнение жилы многопроволочное Гарантийный срок эксплуатации 5 лет Допустимый радиус изгиба многожильных кабелей при прокладке не менее 7,5 Dн Число жил 1-5 Допустимая температура нагрева жил при коротком замыкании не более 160°С Номинальное переменное напряжение 0,66; 1 и 3 кВ Минимальная температура прокладки без предварительного подогрева -15°С Предельная температура токопроводящих жил кабелей по условиям невозгорания кабелей при коротком замыкании не более 350°С Номинальное сечение 16-240 мм2 Срок службы не менее 30 лет Допустимая температура нагрева жил в режиме перегрузки не более 90°С Длительно допустимая температура нагрева жил при эксплуатации не более 70°С | Кабельно-проводниковая продукция | https://i.ibb.co/58h2S12/image001.png | Кабели предназначены для передачи и распределения электрической энергии в стационарных электротехнических установках на номинальное переменное напряжение 0,66; 1 и 3 кВ номинальной частотой 50 Гц. Класс пожарной опасности: О1.8.2.3.4. | Кабели предназначены для эксплуатации в электрических сетях переменного напряжения с заземленной или изолированной нейтралью, в которых продолжительность работы в режиме однофазного короткого замыкании на землю не превышает 8 ч, а общая продолжительность работы в режиме однофазного короткого замыкания на землю не превышает 125 ч за год. Кабели предназначены для эксплуатации при температуре окружающей среды от минус 50°С до плюс 50°С и относительной влажности воздуха до 98 % при температуре до 35°С. Кабели предназначены для групповой прокладки в кабельных сооружениях наружных (открытых) электроустановок (кабельных эстакадах, галереях).
Кабель КПСВВнг | Материал изоляции Изоляция из ПВХ пластиката пониженной пожароопасности с низким дымо- и газовыделением. Класс пожарной опасности П1б.8.2.2.2 Показатели пожарной безопасности нг(А)-LS Тип экрана Без экрана Групповая прокладка 1 Экран по жиле нет Тип брони Без брони Низкое газо- и дымовыделение 1 Материал наружной оболочки Оболочка из ПВХ пластиката пониженной пожароопасности с низким дымо- и газовыделением. Материал жилы Медь Класс гибкости жил 1 Класс | Кабельно-проводниковая продукция | https://i.ibb.co/1nCBhc6/image001.png | Кабели предназначены для электромонтажа систем пожарной и охранной сигнализации, систем связи, сбора и передачи данных, при номинальном напряжении не более 300 В переменного тока частотой 50 Гц. Класс пожарной опасности: П1б.8.2.2.2 | Минимальная температура эксплуатации -50Максимальная температура эксплуатации 70Температура монтажа -15Радиус изгиба 10Вид климатического исполнения УХЛ категории размещения 2− 5 по ГОСТ 15150− 69.
Кабель КВБбШв | Тип экрана без экрана Класс пожарной опасности О1.8.2.5.4 Экран по жиле Без экрана Срок службы при прокладке в помещениях, туннелях, каналах не менее 25 лет Испытательное переменное напряжение частотой 50 Гц, 5 мин. [кВ] 2.5 Материал жилы Медь Материал изоляции ПВХ Материал наружной оболочки ПВХ Номинальное переменное напряжение частотой 50 Гц [кВ] 0.66 Срок службы при прокладке на открытом воздухе, в земле (траншеях) не менее 15 лет Класс гибкости жил 1 класс Гарантийный срок эксплуатации [месяц] 36 Тип брони ленточная броня из стальных оцинкованных лент | Кабельно-проводниковая продукция | https://i.ibb.co/KDXqcys/image001.png | Кабели предназначены для неподвижного присоединения к электрическим приборам, аппаратам, сборкам зажимов электрических распределительных устройств с номинальным переменным напряжением до 660 В частоты до 100 Гц или постоянным напряжением до 1 000 В. Кабели применяются для прокладки на открытом воздухе, в помещениях, каналах, туннелях, в земле (траншеях) в условиях агрессивной среды, в местах, подверженных воздействию блуждающих токов, если кабели не подвергаются значительным растягивающим усилиям и при наличии опасности механических повреждений в ходе эксплуатации. Кабели не распространяют горение при одиночной прокладке (нормы ГОСТ 12176-89). | Минимальная температура эксплуатацииМаксимальная температура эксплуатацииТемпература монтажаРадиус изгибаВлажность воздуха при 35° C [%]Кабели и провода для строительства, Кабели и провода для энергетики, Кабели и провода для нефтегазовой промышленности, Кабели и провода для машиностроения
Провод ПВС | Диапазон температур эксплуатации проводов от -25°С до +40°С. Гарантийный срок эксплуатации – 2 года со дня ввода в эксплуатацию. Установленная безотказная наработка не менее 5000ч для проводов, применяемых в стационарных электроприборах не менее 12000ч. Срок службы проводов – не менее 6 лет, для проводов, применяемых в стационарных электро- приборах – не менее 10 лет. Максимальная температура токопроводящей жилы при эксплуатации +70°С. Ресурс проводов стойкий к деформациям изгиба при номинальном напряжении не менее 30000 (60000) циклов (движений); Вид климатического исполнения УХЛ категория размещения 4 по ГОСТ 15150-69; Строительная длина не менее 50 м. Допускается поставка проводов любыми длинами, согласованными с потребителем. | Кабельно-проводниковая продукция | https://i.ibb.co/nrjyVMN/image001.png | Провода предназначены для присоединения электроприборов и электроинструмента по уходу за жилищем и его ремонту, стиральных машин, холодильников, средств малой механизации для садоводства и огородничества и других подобных машин и приборов и для изготовления шнуров удлинительных. Максимальная температура токопроводящей жилы при эксплуатации должна быть не более + 70 °С. Строительная длина проводов не менее 50 м. | Важным условием эксплуатации проводов ПВС любой модели является содержание в диапазоне рабочих температур, который составляет от -35 до +40 гр. Цельсия. Если соблюдать данное правило и исключить механические повреждения, то кабель прослужит в течение десяти лет.
Кабель КУМП | Оболочка из полимерного материала, соответствующего показателю пожарной безопасности кабеля, номинальной толщиной от 1,2 до 3,4 мм. Кабели исполнения «з» имеют круглое поперечное сечение и изготовле¬ны с заполнением пространства между жилами, полученным методом экструзии, и/или с любыми негигроскопичными заполнителями, в соот¬ветствии с требованиями ГОСТ IEC 60079-14-2013 (9.3.2, 16.2.2). Изоляция из полимерного материала, соответствующего показателю пожарной безопасности кабеля, номинальной толщиной от 0,5 до 0,7 мм. Многопроволочные (3-5 класса) или однопроволочные (1-го класса) токопроводящие жилы могут быть изготовлены из медных мягких или медных лужёных проволок (индекс «л»), сечением от 0,35 до 6 мм2. Поверх сердечника кабеля по умолчанию методом обмотки с перекрытием накладывается лента из водоблокирующего материала (ВБМ). Допускается наложение поясной изоляции из полиэтилентерефталатной (ПЭТ), полиамидной или полиэтиленовой плёнки. Поверх поясной изоляции накладывается общий экран: − в виде оплётки из медных или медных лужёных проволок; − из фольгированного композиционного материала (алюминия, меди); − из фольгированного композиционного материала (алюминия, меди), наложенным токопроводящей стороной наружу, поверх методом оплётки накладываются медные либо медные лужёные проволоки. Под экраном, выполненным из фольгированного материала, находится контактный проводник. | Кабельно-проводниковая продукция | https://i.ibb.co/qFCVQLN/image001.png | Кабель для систем промышленной автоматики, с токопроводящими жилами из медных проволок с изоляцией и оболочкой из полимерных материалов, с общим экраном, без брони. По умолчанию, поверх сердечника кабеля методом обмотки накладывается лента из водоблокирующего материала (ВБМ) для предотвращения продольного распространения влаги | Повышенная температура эксплуатации:− снг(А)-FRLS, снг(А)-FRHF – до + 90° С;− в теплостойком исполнении (тс) – до + 105° С;− остальные – до + 80°СПониженная температура эксплуатации:− кабели в исполнении ХЛ, независимо от категории пожарной безопасности – до минус 60 °С;− остальные кабели – до минус 50 °СГарантийный срок эксплуатации – 3 года со дня ввода кабеля в эксплуатациюСрок службы – 30 лет
Кабель силиконовый SiHF | Испытательное напряжение, переменный ток 50 Гц — 2000 В Номинальное напряжение U0/U 300/500 В Минимальный радиус изгиба кабеля 7,5 x диаметр кабеля Пределы допустимой температуры окружающей среды от –60°С до +180°С (кратковременно выдерживаемая температура +220°С) Пробивное напряжение не менее 5000 В Номинальная мощность при температуре окружающей среды до +145°С включительно - в соответствии со стандартом DIN VDE 0100; при более высоких рабочих температурах: коэффициент допустимой нагрузки в % при температуре окружающей среды 145 °C - 100% 150 °C - 92 155 °C - 85 160 °C - 75 165 °C - 65 170 °C - 53 175 °C - 38 | Кабельно-проводниковая продукция | https://i.ibb.co/4Zk2vvT/image001.png | Кабели с силиконовой изоляцией были специально разработаны для применения в тех случаях, когда изоляция кабелей подвергается воздействию экстремальных температур. | Кабели являются термоустойчивыми и могут длительно работать при окружающей температуре до +1808С включительно, а при кратковременном воздействии выдерживают температуру вплоть до +2208С. Высокая устойчивость по отношению к неблагоприятным условиям окружающей среды позволяет использовать кабели с силиконовой изоляцией и при низких температурах до –608С включительно. В кабелях с силиконовой изоляцией совершенно не применяются галогеносодержащие вещества, что делает их наиболее приспособленными для использования на электростанциях. Они также находят свое использование в сталелитейном производстве, авиационной промышленности, кораблестроении, а также на предприятиях по производству керамики, на стекольных и цементных заводах. Благодаря хорошим показателям эластичности изоляции жил эти кабели используются в качестве
Оптические патч-корды 9_125 LC-SC | Цвет внешней оболочки желтый Наконечник Керамика Возвратные потери ≥ 50 дБ Тип волокна Одномодовое 9/125 (SM) Диаметр наконечника 1,25 – 2,5 мм Вносимые потери ≤ 0,35 дБ Диаметр внешней оболочки 3 мм Класс волокна OS2 / G.652.D & G.657.A1 Материал внешней оболочки LSZH-компаунд Коннектор / полировка LC/UPC – SC/UPC Длина патч-корда 1, 1.5, 2, 3, 5, 7, 10, 15, 20, 25 м Исполнение 2 волокна (duplex) Соответствие стандартам ISO/IEC 11801 OS2, ITU-T G.652.D & ITU-T G.657.A1 | Кабельно-проводниковая продукция | https://i.ibb.co/2FwbZL6/image002.png | Переходной шнур (патч-корд) LC-SC 9/125 - это отрезок оптического кабеля c двумя волокнами (в буферном покрытии 3 мм) оконцованный с одной стороны оптическими коннекторами LC, с другой стороны коннекторами SC.Патч-корд применяется для коммутации активного оптического оборудования, а также обеспечивает соединение в распределительных устройствах (оптических кроссах и телекоммуникационных шкафах).Оптические патч-корды Cabeus производятся из качественных компонентов в соответствии с международными стандартами. Все изделия протестированы в заводских условиях.Патч-корд имеет маркировку полярности коннекторов, благодаря которой можно определить стороны входа и выхода светового сигнала.Каждый патч-корд поставляется в индивидуальной упаковке.
Шнур тический ШОС | Вносимые оптические потери dB ≤0,4 Max, dB ≤0,5 Усилие натяжение до 60N Длина шнура м 3 Масса г 40 Тип разъема 2 SC/UPC Тип шнура Дуплекс (сдвоенный) Тип оптического волокна Одномодовое Corning Ultra, G.652D/G.657А1 Затухание отражения дБ UPC ≥50 Диаметр кабеля мм 2 Тип разъема 1 SC/UPC | Кабельно-проводниковая продукция | https://i.ibb.co/7n9z9KC/image002.png | Предназначен для коммутации портов активного оборудования и оптических кроссов, а также для кросс-коммутации портов в волоконно-оптических кроссах высокой плотности (ВОКС). Сдвоенный (дуплексный) кабель имеет наружный диаметр 2,0 мм. Оболочка выполнена из полимера не распространяющего горение и не выделяющего вредных веществ. Для увеличения механической прочности в структуре кабеля предусмотрены усиливающие арамидные нити под оболочкой. Возможен заказ патч-корда любой длины. | Сдвоенный (дуплексный) кабель имеет наружный диаметр 2,0 мм. Оболочка выполнена из полимера не распространяющего горение и не выделяющего вредных веществ. Для увеличения механической прочности в структуре кабеля предусмотрены усиливающие арамидные нити под оболочкой. Возможен заказ патч-корда любой длины.
Патч-корд волоконно-оптический Hyperline | Толщина оболочки 2 мм Тип патч-корда, пигтейла патч-корд волоконно-оптический Внешняя оболочка LSZH Класс полировки разъема 2 UPC Тип разъемов FC - LC Тип оптического волокна SM 9/125 (OS2) Разъем 1 FC Разъем 2 LC Исполнение duplex Цвет кабеля белый Количество в упаковке 1 Длина 2 м Класс полировки разъема 1 UPC | Кабельно-проводниковая продукция | https://i.ibb.co/5kPvZjB/image001.png | Hyperline FC-D2-9A1-FC/UR-LC/UR-H-2M-LSZH-WH Патч-корд волоконно-оптический (шнур) SM 9/125 (G.657), FC/UPC-LC/UPC, 2.0 мм, duplex, LSZH, 2м | Относительная влажность ≤ 93% (без конденсации)Температура эксплуатации –20°C – +85°C (в зависимости от типа кабеля)Ресурс подключений ≥ 750 циклов
Кабель-витая пара Hyperline FUTP4-C5E-S24-IN-PVC-GY-305 | Общий экран алюминизированная полиэстерная пленка Диаметр дренажного провода 0.41 мм Предельное отклонение по внешнему диаметру 0,5 мм Внешний диаметр 6 мм Бронирование без брони Масса 1 км кабеля 36.1 кг Электр. сопротивление жилы (при 20 °С), не более 93,8 Ом/км Диапазон частот 1-100 МГц Омическая асимметрия жил в паре (макс.) 5 % Испытательное напряжение (пост. ток) 700 В/1 мин Конструкция проводников однопроволочная (solid) Предельное отклонение по диаметру проводника в изоляции 0,05 мм Калибр AWG 24 AWG Емкостная ассиметрия на частоте 1 кГц (макс.) 1,2 пФ/м Длина кабеля в упаковке: 305 м Соответствие стандартам ANSI/TIA/EIA ANSI/TIA/EIA-568-С.2 Допустимое растягивающее усилие (монтаж) 110 Н Материал проводников медь электролитическая отожженная (BC) Удлинение жилы не менее 14% Минимальный радиус изгиба 8 / 4 наружных диаметров (монтаж/экспл.) Асимметрия задержки сигнала (макс.) 35 нс/100 м" Среда эксплуатации внутри помещений (indoor) Конструкция дренажного провода однопроволочная (solid) Цвет серый Температура эксплуатации -20 °C ... +75 °C Номинальный диаметр проводника 0,51 мм Допустимое растягивающее усилие (эксплуатация) 92 Н Пожаробезопасность UL UL 1581,UL 444 Волновое сопротивление (при 100 МГц) 100 ±15 Ом Электрическая емкость рабочей пары (макс.) 56 пФ/м Скрепляющая обмотка полиэстерная лента, спиральная намотка Количество пар 4 Толщина оболочки 0.45 мм Изоляция проводников полиэтилен высокой плотности (HDPE) Материал дренажного провода медь луженая (TC) Гарантия системная 25 лет Сопротивление изоляции жил (мин.) 5 ГОм·км Материал внешней оболочки PVC (поливинилхлорид) Сечение проводника 0,22 кв. мм Категория (TIA/EIA) 5e Диаметр проводника в изоляции 0.93 мм Конструкция кабеля F/UTP Скорость распространения сигнала (мин.) 66 % | Кабельно-проводниковая продукция | https://i.ibb.co/0KnY3jD/image002.png | Hyperline FUTP4-C5E-S24-IN-PVC-GY-305 (305 м) Кабель витая пара, экранированная F/UTP, категория 5e, 4 пары (24 AWG), одножильный (solid), экран - фольга, PVC, –20°C – +75°C, серый - гарантия: 15 лет компонентная, 25 лет системная | Среда эксплуатации: внутри помещений (indoor)Температура эксплуатации: -20 °C ... +75 °C
Кабель-витая пара Hyperline UUTP4-C5E-S24-IN-PVC-GY-305 | Пожаробезопасность UL UL 1581,UL 444 Испытательное напряжение (пост. ток) 700 В/1 мин Скорость распространения сигнала (мин.) 66 % Электр. сопротивление жилы (при 20 °С), не более 93,8 Ом/км Соответствие стандартам ANSI/TIA/EIA ANSI/TIA/EIA-568-С.2 Материал проводников медь электролитическая отожженная (BC) Гарантия системная 25 лет Пожаробезопасность IEC IEC 60332-1 Изоляция проводников полиэтилен высокой плотности (HDPE) Сопротивление изоляции жил (мин.) 5 ГОм·км Предельное отклонение по диаметру проводника в изоляции 0,04 мм Калибр AWG 24 AWG Материал внешней оболочки PVC (поливинилхлорид) Допустимое растягивающее усилие (монтаж) 110 Н Внешний диаметр 5.1 мм Конструкция проводников однопроволочная (solid) Среда эксплуатации внутри помещений (indoor) Конструкция кабеля U/UTP Толщина оболочки 0.5 мм Омическая асимметрия жил в паре (макс.) 5 % Бронирование без брони Гарантия компонентная 15 лет Номинальный диаметр проводника 0,51 мм Волновое сопротивление (при 100 МГц) 100 ±15 Ом Количество пар 4 Удлинение жилы не менее 14% Пожаробезопасность NEC CM, CMG, CMX - общего назначения Длина кабеля в упаковке 305 м Диаметр проводника в изоляции 0.89 мм Асимметрия задержки сигнала (макс.) 35 нс/100 м Температура эксплуатации -20 °C ... +75 °C Электрическая емкость рабочей пары (макс.) 56 пФ/м Масса 1 км кабеля 32 кг Предельное отклонение по внешнему диаметру 0,2 мм Диапазон частот 1-100 МГц Категория (TIA/EIA) 5e Минимальный радиус изгиба 4 внешних диаметра кабеля Цвет серый Сечение проводника 0,205 кв. мм | Кабельно-проводниковая продукция | https://i.ibb.co/MfDCChL/image001.png | Кабели витая пара, неэкранированные (U/UTP), категория 5e, 4 пары (24 AWG), одножильные, внутренние, PVC Hyperline серии UUTP4-C5E-S24-IN-PVC | Температура эксплуатации: -20 °C ... +75 °C Допустимое растягивающее усилие (монтаж): 110 Н Кабель витая пара, неэкранированная U/UTP, категория 5e, 4 пары (24 AWG), одножильный (solid), PVC, -20°C – +75°C, серый - гарантия: 15 лет компонентная; 25 лет системная Внутри помещений. Построение магистральной и горизонтальной подсистем СКС категории 5e в условиях незначительных электромагнитных помех. Передача сигналов 1 Гбит/с на частоте до 100 МГц.
Саморегулируемый греющий кабель 8BTV2-CT | Вес 0,15 кг Температурный класс T 6 т Макс. допустимая температура (периодическая работа) 85 °c Минимальный радиус изгиба при 20°C : 13 мм, при –60°C: 35 мм Номинальная мощность 25 Размеры 1 000 × 15,4 × 5,5 мм Ширина 15 Ом/км Макс. поддерживаемая или рабочая температура (непрерывная работа) 65 °c Толщина 5 Ом/км аксимальная длина цепи 220 м | Кабельно-проводниковая продукция | https://i.ibb.co/kyDrgv6/image001.png | Греющие кабели BTV разрешены к применению на кораблях и передвижных морских платформах сертификатом DNV (сертификат № Е-11564) TC RU C-BE.ME92.B.00056 1Ex e II C T6 Gb X Ex td A21 IP66 T80°C | Классификация зон: Взрывоопасные, класс 1, класс 2 (газ), класс 21, класс 22 (пыль) Нормальны Тип обогреваемой поверхности: Углеродистая сталь, Нержавеющая сталь, Окрашенный или неокрашенный металл, Пластик. Химическая стойкость: Для органических коррозионных сред рекомендуется использовать тип -СТ (с наружной фторполимерной оболочкой) Для слабых неорганических растворов рекомендуется использовать тип -CR (с наружной оболочкой из модифицированного полиолефина) Напряжения питания: 230 В переменного токаСертификация: Греющие кабели Райхем BTV разрешены к применению во взрывоопасных зонах сертификатами PTB, Baseefa Ltd, Ростехнадзором России, Проматомнадзором Беларуси, МЧС Казахстана, Госгортехнадзором Украины. PTB 09 ATEX 1115 X Baseefa06ATEX0183X II 2 G Ex e II T6 и II 2 D Ex tD A21 IP66 T80°C IECEx PTB 09.0056X и IECEx BAS 06.0043X Ex e II T6 и Ex tD A21 IP66 T80°C
Провод СИП-3 | Гарантийный срок эксплуатации 3 года Минимальная температура прокладки без предварительного подогрева -20 °С Предельная длительно допустимая рабочая температура жил 90 °С Срок службы не менее 40 лет Предельно допустимая температура нагрева жил в аварийном режиме (или режиме перегрузки) 130 °С Максимальная температура нагрева жил при коротком замыкании 250 °С Относительная влажность воздуха (при температуре до +35 °С) 98% Температура окружающей среды при эксплуатации От -60 °С до +50 °С Минимально допустимый радиус изгиба при прокладке 10 диам. кабеля Номинальное напряжение СИП-3 до 35 кВ | Кабельно-проводниковая продукция | https://i.ibb.co/bHt44Hc/image001.png | Для ВЛ на номинальное напряжение 10-35 кВ. | Провод рассчитан на эксплуатацию в пределах температур окружающей среды -60/+50 °С, при этом его монтаж следует осуществлять при морозе не более -20 °С. Провод СИП имеет неплохие показатели гибкости, его минимальный радиус изгибания составляет 10 Дн.
Провод ПуГВ | Исполнение жилы многопроволочное Номинальное переменное напряжение 0,45/0,7 кВ Гарантийный срок эксплуатации 3 года Допустимый радиус изгиба для марок ПуВ, ПуВВ Не менее 10 наружных диаметров кабеля Номинальное сечение 6-400 мм2 Минимальная температура прокладки без предварительного подогрева от -15°С Число жил 1-3 Длительно допустимая температура нагрева жил при эксплуатации не более 70°С Допустимый радиус изгиба для марок ПуГВ, ПуГВВ Не менее 5 наружных диаметров кабеля Срок службы Не менее 15 лет | Кабельно-проводниковая продукция | https://i.ibb.co/yXyB1G5/image001.png | Предназначены для электрических установок при стационарной прокладке в осветительных и силовых сетях, а также для монтажа электрооборудования, машин, механизмов и станков, внутренних электроустановок на номинальное переменное напряжение до 450/750 В включительно номинальной частотой до 400 Гц или постоянное напряжение до 1000 В включительно для проводов. Класс пожарной опасности: О1.8.2.5.4. Класс пожарной опасности: П1б.8.2.2.2 | Для прокладки в стальных трубах, коробах, на лотках, под штукатуркой, в бетоне, кирпичной кладке, в пустотах строительных конструкций, а также открыто по поверхности стен и потолков и в других конструкциях, для монтажа электрических цепей.
Провод АС | Провод М. Номинальное сечение, мм от 16 до 400 Провод АС. Стального сердечника от 1,9 до 10,8 Провод А. Номинальное сечение, мм от 16 до 700 Провод М. Масса 1 км провода от 142 до 3528 Длительно допустимая температура проводов при эксплуатации не более +90 °C Провод АС. Диаметр провода, мм от 5,6 до 32,4 Провод А. Диаметр провода, мм от 5,1 до 34,2 Провод АС. Масса 1 км провода от 64,9 до 2076 Провод А. Масса 1 км провода, кг от 43 до 1902 Провод М. Диаметр провода, мм от 5,1 до 25,5 Провод АС. Номинальное сечение, мм от 16/2,7 до 550/71 | Кабельно-проводниковая продукция | https://i.ibb.co/zPSsNvd/image001.png | Провода марок А, АС— для передачи электрической энергии в воздушных электрических сетях. | Передачи в воздушных ситях в атмосфере воздуха типов I и II при условии содержания в атмосфере сернистого газа не более не более 150 мг/м2 в сутки (1,5 мг/м3) на суше всех макроклиматических районов по ГОСТ 15150–69 исполнения УХЛ, кроме ТВ и ТС
Провод ВПП | Жила медная проволока Гарантийный срок эксплуатации, лет 2.5 Оболочка полиэтилен Минимальная температура прокладки кабеля без предварительного подогрева, °С минус 15 °С Номинальное напряжение, кВ 0.38 Изоляция полиэтилен Диапазон температур эксплуатации, °С -40 до +80 Средний срок службы проводов, лет 6 Допустимый радиус изгиба при монтаже диаметров кабеля , не менее 6 | Кабельно-проводниковая продукция | https://i.ibb.co/s3S2kgJ/image001.png | Провода предназначены для присоединения к электрическим сетям на напряжение 380 переменного тока частотой 50 Гц водопогружных электродвигателей, длительно работающих в воде артезианских скважин под давлением. Провода выпускаются в климатическом исполнении УХЛ категории размещения 1,2,5 ГОСТ 15150− 69. Провода выдерживают изгиб на угол 180о вокруг ролика, диаметром равным 10 номинальным диаметрам провода. Электрическое сопротивление изоляции 1 км провода после 3 ч выдержки в воде для проводов на номинальное напряжение | Для присоединения к электрическим сетям на напряжение 380 переменного тока частотой 50 Гц водопогружных электродвигателей, длительно работающих в воде артезианских скважин под давлением. Провода выпускаются в климатическом исполнении УХЛ категории размещения 1,2,5 ГОСТ 15150− 69. Провода выдерживают изгиб на угол 180о вокруг ролика, диаметром равным 10 номинальным диаметрам провода.
Провод монтажный МКЭШвнг | Максимальная температура эксплуатации 70 Минимальная температура эксплуатации -50 Тип экрана Экран из медных проволок Показатели пожарной безопасности нг(А) Материал жилы Медь Радиус изгиба 6 Материал изоляции ПВХ Класс гибкости жил 5 класс Материал наружной оболочки ПВХ Экран по жиле Без экрана Тип брони Без брони Класс пожарной опасности П1б.8.2.5.4 Температура монтажа -15 | Кабельно-проводниковая продукция | https://i.ibb.co/71BKBv3/image001.png | Кабели и провода предназначены для передачи для общепромышленного строительства инефтегазовой промышленности | Кабели предназначены для стационарной прокладки внутри и вне помещений в кабельной канализации и в открытом грунте, в том числе во взрывоопасной зоне класса IIВТ4.Номинальное переменное напряжение до 500 В, с частотой до 400Гц, постоянное напряжение до 750В.Климатическое исполнение УХЛ категорий размещения 2–5 по ГОСТ 15150.Эксплуатация при температуре окружающей среды от -500 до +50 0C.Прокладка кабелей без предварительного прогрева должна производиться при температуре не ниже –15 0С.Минимальный радиус изгиба при монтаже, не менее 5 наружных диаметров.Испытательное переменное напряжение частотой 50 Гц (продолжительность испытания – 1 мин) - 2 кВ.Электрическое сопротивление изоляции жил, на 1 км длины и при температуре 20 0С не менее 5 Мом.Кабели не распространяют горение при одиночной прокладке.Возможно применение кабелей во всех макроклиматических районах включая тропики.Строительная длина кабелей не менее 100 м.Гарантийный срок эксплуатации 3 года с даты ввода кабелей в эксплуатацию.Срок службы 15 лет.Источник: https://cable.ru/cable/group-mkeshv_description.php
Кабель ДОЛ | Диаметр кабеля, мм от 10,6 до 12,8 Радиус изгиба, мм от 159 до 192 Допустимая растягивающая нагрузка (МДРН), кН 2,7 Вес кабеля, кг/км от 121,3 до 168,0 Кол-во ОВ в кабеле, до от 48 до 144 Допустимая раздавливающая нагрузка, кН/см 0,3 | Кабельно-проводниковая продукция | https://i.ibb.co/XLwz9HJ/image001.png | Кабели предназначены для проведения в кабельную канализацию, трубы, блоки, лотки, тоннели, эстакады, мосты, коллекторы | Рабочая температура -60°C ... +70°CТемпература монтажа -30°C ... +50°CТемпература транспортировки и хранения -60°C ... +70°CМинимальный радиус изгиба 15 диаметров кабеляСрок службы 25 летГарантийный срок эксплуатации определяется договором поставки, но не менее двух лет
Кабель ТППнг(А)-HF | Номинальное напряжение, кВ 0,225 или 0,145 Минимальная температура прокладки кабеля без предварительного подогрева, °С 10 Климатическое исполнение УХЛ, категория размещения 1, 2 по ГОСТ 15150-69 Допустимый радиус изгиба при монтаже диаметров кабеля , не менее 15 Гарантийный срок эксплуатации, лет 1 Диапазон температур эксплуатации, °С -50 до +50 | Кабельно-проводниковая продукция | https://i.ibb.co/WKGtKY8/image001.png | Кабели предназначены для эксплуатации в местных первичных сетях связи. | Кабели предназначены для эксплуатации в местных первичных сетях связи с номинальным напряжением дистанционного питания до 225 и 145 В переменного тока частоты 50 Гц или напряжении до 315 и 200 В постоянного тока соответственно
Термокабель ИПЛТ | Внешний диаметр термокабеля 4 мм Максимальная длина шлейфа 1220м Максимальное рабочее напряжение 40 (DC) В Температура срабатывания 68 °С Сопротивление витой пары ~ 0.656 Ом/м Емкость витой пары ~ 98.4 пФ/м Диапазон рабочих температур -60…+46 °С Индуктивность витой пары ~ 8.2 мкГн/м | Кабельно-проводниковая продукция | https://i.ibb.co/xf62ZYd/image001.png | Термокабель предназначен для обнаружения источник перегрева в любом месте на всем его протяжении.
Датчик перепада давления STD700 SmartLine | Конструкция со встроенным двойным уплотнением обеспечивает максимальную безопасность в соответствии со стандартами ANSI/NFPA 70-202 и ANSI/ISA 12.27.0 Диапазон перенастройки до 100:1 Точность в пределах 0,05% диапащона измерения Полная совместимость с требованиями стандарта SIL 2/3 Стабильность показаний до 0,02% от верхнего предела измерений в год в течение 5 лет Автоматическая компенсация статического давления и температуры Возможности внешней настройки нуля, диапазона изменений и конфигурации датчика Допускается электрическое подключение любой полярности Быстрое время отклика до 100 мс Надежная защита от превышения давления Широкие возможности самодиагностики Алфавитно-цифровой дисплей Модульная конструкция | Контрольно-измерительные приборы и автоматика (КИПиА) | https://i.ibb.co/fQPyXfx/image001.png | Основой датчиков давления серии SmartLine является пьезорезистивный элемент. В одном этом элементе фактически объединено несколько датчиков,связывающих измерение давления процесса со встроенными измерениями для компенсации статического давления (модели DP) и температуры. Такой уровень характеристик позволяет модели ST 700 заменить практически любой конкурирующий современный датчик. | Температура окружающей среды: -50…85Температура корпуса прибора: -50..110
Расходомер-счетчик тепловой t-mass 65I | Дисплей/Настройка Жидкокристаллический: с подсветкой, 2-строчный, по 16 символов на строку Втулки PEEK 450G, PVDF Компрессионный фитинг 1.4404 (316/316L) Настенный корпус литой алюминий с порошковым покрытием Степень защиты IP67 (NEMA 4X) для преобразователя и датчика Врезная труба 1.4404 (316/316L); Alloy C22, 2.4602 (по запросу) Диапазон окружающей температуры -20 °C...+60 °C, Опция: -40 °C...+60 °C Цифровая связь Profibus DP, Profibus PA, Foundation Fieldbus, Modbus Клеевые уплотнения EPDM, Kalrez 6375, Nitrile и 316/316L Компактное исполнение литой алюминий с порошковым покрытием Выходные сигналы 4...20 мА HART (активный/пассивный по выбору), импульсный, частотный, сигнал состояния Макс. погрешность измерения Газ: 1,5% ИЗМ (10...100% ВПД), 0,15% ВПД (1...10% ВПД) Диапазон температур продукта -40°C...+130°C Полевой корпус в раздельном исполнении литой алюминий с порошковым покрытием Диапазон измерения 20...720000 кг/ч (44...1587328 фунт/ч) Особенности преобразователя Гибкая конфигурация прибора для соответствия области применения – встроенное программное обеспечение выбора состава газа. Для областей применения с повышенными требованиями – задаваемые пользователем смеси газов, высокая повторяемость и точность. Автоматическое извлечение данных для обслуживания. Прибор в компактном или раздельном исполнении. 4...20 мA HART, PROFIBUS PA/DP, Modbus RS485, FF. Международные сертификаты (для взрывоопасных зон). Сертификаты на взрывозащиту ATEX, FM, CSA, NEPSI Корпус клеммного отсека (раздельное исполнение) литой алюминий с порошковым покрытием Макс. рабочее давление -0,5...20 бар изб. (-7,25...290 psi изб.) Защита преобразователя 1.4404 (316L) Безопасность изделия Маркировка CE, C-Tick, EAC Диапазон номинальных диаметров DN 80...1500 (3...60"") Источник питания 85...260 В перем. тока, 45...65 Гц 20...55 В перем. тока, 45...65 Гц 16...62 В пост. тока Преобразователь 1.4404 (316L); Alloy C22, 2.4602 (UNS N06022) Измеряемые параметры Массовый расход, температура, объемный расход, расход энергии Входные сигналы 4...20 мА, входной сигнал состояния | Контрольно-измерительные приборы и автоматика (КИПиА) | https://i.ibb.co/wJqtN4v/image001.png | Высокопроизводительный расходомер с интеллектуальной и динамической адаптацией к изменению рабочих условий. Измерение газов и смесей газов в круглых трубах или прямоугольных воздуховодах. | Диапазон температур продукта: -40°C...+130°CДиапазон окружающей температуры:-20 °C...+60 °C; Опция: -40 °C...+60 °C
Метран™ 305ПР Преобразователь Расхода Вихреакустический | Температура измеряемой среды от 1 до 100 °С Погрешность 1% Выходные сигналы Импульсный пассивный типа “замкнуто / разомкнуто” - оптопара Токовый 4-20 мА с HART-протоколом Цифровой протокол Modbus RTU / RS485 Исполнение взрывозащищенное исполнение 1ExdIICT5 X Материал проточной части нержавеющая сталь 12Х18Н10Т Типоразмер 50, 80, 100, 150 мм Давление измеряемой среды до 30 МПа Измеряемые среды вода (подтоварная, пластовая) и водные растворы с вязкостью до 0,000002 м2/с (2 сСт) Динамический диапазон 1:100 | Контрольно-измерительные приборы и автоматика (КИПиА) | https://i.ibb.co/RgqWwjc/image001.png | Расходомер Метран 305ПР применяется для измерения расхода воды в системах поддержания пластового давления в нефтедобывающей промышленности. | Устойчив к воздействию температуры окружающего воздуха от -55 до +70°СИзмеряемые средывода (подтоварная, пластовая) и водные растворы с вязкостью до 0,000002 м2/с (2 сСт)
Датчик газа ТГА | Выходы (в зависимости от модификации) два сигнальных реле, реле неисправности, RS-485 Modbus, токовый выход 4–20 мА, HART, LON-интерфейс* Потребляемая мощность не более 10,0 Вт Коммуникационные протоколы HART1, RS-485 Modbus RTU, LON2 (в адресных моделях) Степень защиты оболочкой IP67 Диапазон измерения от 0 до 100% НКПР (нижний концентрационный предел распространения пламени по ГОСТ Р 52350.29.1-2010) Температура окружающей среды (рабочие условия эксплуатации) от –60...+90°С Гарантия 5 лет Напряжение электропитания от 18 до 32 В постоянного тока (номинальное – 24 В) Количество отверстий для кабельных вводов 2 с резьбой М25 Срок службы 15 лет Относительная влажность воздуха (рабочие условия эксплуатации) от 5 до 95% Материал корпуса Нержавеющая сталь Маркировка взрывозащиты 1Eхd[id]IIСТ4/Т5 Точность ±3% НКПР при 0–50% НКПР, ±5% НКПР при 51–100% НКПР | Контрольно-измерительные приборы и автоматика (КИПиА) | https://i.ibb.co/Q7B2D8r/image001.png | Предназначен для обнаружения и контроля загазованности различных типов углеводородных газов — метана, этан, пропана, н-бутана, этилена и пропилена; Может применяться при добыче, переработке, хранении и транспортировании газа и нефти, на предприятиях по переработке промышленных и бытовых отходов, в химической и автомобильной промышленности, в металлургии, на предприятиях энергетики и др.; Может применяться во взрывоопасных зонах. | Газоанализатор имеет маркировку взрывозащиты 1Ex db [ib] IIС T5...Т4 Gb. Степень защиты газоанализатора оболочкой от воздействий внешней среды IP67 по ГОСТ 14254-2015.Газоанализатор соответствует климатическому исполнению УХЛ категории 1 по ГОСТ 15150-69, но для температуры - от -60°С до +90°С при атмосферном давлении от 80 до 110 кПа и относительной влажности от 5% до 95% без конденсации влаги.Корпус газоанализатора выполняется из нержавеющей стали. В корпусе предусмотрены два отверстия с резьбой М25 под кабельные вводы, и встроенный светодиод, который является визуальным индикатором состояния.Для защиты оптики газоанализатора предусмотрен трёхслойный всепогодный экран из полифталамидного пластика черного цвета, устойчивый к УФ-излучению и рассеивающий статический разряд. Для зон с высокими уровнями запыленности или влажности рекомендуется использовать всепогодный экран с внутренним гидрофобным фильтром.
Вихревой Расходомер 8800 | Расходомеры поддерживают функциональные возможности FOUNDATION fieldbus, куда входит система диагностики устройств Device Diagnostics и система формирования сигналов предупреждения PlantWeb. Варианты исполнения расходомеров Rosemount 8800D ■ Расходомеры серии 8800D выпускаются в бесфланцевом исполнении 1 /2 с линейными размерами от 8 дюймов, и ASME B16.5, EN 1092-1 или JIS B2220 фланцевого исполнения 1 /2 с линейными размерами от 12 дюймов. ■ Центровочные кольца, поставляемые с расходомерами бесфланцевого исполнения (стр. 30), позволяют без дополнительных приспособлений установить расходомер соосно с трубопроводом. ■ Бесфланцевые, фланцевые исполнения и исполнения с патрубками под приварку изготавливаются из нержавеющей стали 316 или никелевого сплава. ■ Производятся с фланцами ASME B16.5 класса давления до 1500 для трубопроводов с DN от 25 до 200 мм (1-8 дюймов). | Контрольно-измерительные приборы и автоматика (КИПиА) | https://i.ibb.co/JxJMwSY/image001.png | Вихревые расходомеры Rosemount 8800 обеспечивают надежность измерений, уникальную конструкцию без уплотнений внутри проточной части, что исключает возникновение потенциальных точек утечки среды, в результате чего достигается максимальная доступность процессов и сокращение числа незапланированных остановов. Благодаря уникальной конструкции вихревого расходомера Rosemount 8800 с изолированными датчиками нет необходимости вскрывать технологические установки для замены датчиков расхода и температуры. | Диапазон температур окружающей средыЭксплуатацияот –50 до 85 °C (от –58 до 185 °F)от –20 до 85 °C (от –4 до 185 °F) в случае расходомеров с ЖК-индикатором.
Реле давления Dungs GW | Ширина, мм 42 Длина, мм 72 ДУ, мм 32 Максимальное рабочее давление 500 мбар Энергопотребление, ВА 90 Напряжение питания 250 В Срок гарантии 12 мес. Название Dungs Частота тока, Гц 50 Рабочая температура, C° от -10 до +60 Высота, мм 255 Вес, гр 5800 Ток потребления 10 А Габаритные размеры, мм 255 х 185 х 90 Диапазон регулировки, бар 5 - 150 мбар | Контрольно-измерительные приборы и автоматика (КИПиА) | https://i.ibb.co/P6k95Fq/image001.png | Реле избыточного давления GW представляют собой регулируемые компактные реле давления согласно EN 1854 для топочных агрегатов. Они служат для включения, выключения или переключения электрической цепи при изменении действительного значения давления на заданное. Заданный параметр давления (точка переключения) устанавливается с помощью регулировочного колесика со шкалой. В каждой серии в металлический корпус встроен измерительный штуцер.
Расходомер массовый Promass F 300 | Массовый расход (газ) ±0,35 % Присоединение 1.4404 (316/316L); Alloy C22, 2.4602 (UNS N06022); 1.4301 (F304) Диапазон измерения 0...2200000 кг/ч (0...80840 фунт/мин) Объемный расход (жидкость) ±0,10 % Плотность (жидкость) 0,0005 г/см³ Опция -196...+150 °C (-320...+302 °F) Измерительная трубка 1.4539 (904L); 1.4404 (316/316L); Alloy C22, 2.4602 (UNS N06022) Массовый расход (жидкость) ±0,10 % (стандарт), 0,05 % (опция) Высокотемпературное исполнение -50...+350 °C (-58...+662 °F) Макс. рабочее давление PN 100, класс 600, 63K Стандартное исполнение -50...+150 °C (-58...+302 °F) | Контрольно-измерительные приборы и автоматика (КИПиА) | https://i.ibb.co/0XtF0BL/image001.png | Расходомер массовый Promass F 300 Надёжный расходомер с премиальной точностью, удобный доступ к электронике трансмиттера в компактном исполнении | Promass F давно известен как сенсор, способный осуществлять высокоточные измерения. Благодаря устойчивости к изменяющимся и сложным условиям он подходит для широкого спектра применений. В комбинации с компактным трансмиттером Promass F300 обладает высокой гибкостью с точки зрения эксплуатации и системной интеграции: удобный доступ к электронике трансмиттера, выносной дисплей, улучшенные возможности подключения. Технология Heartbeat обеспечивает постоянное соответствие нормам и безопасность процесса. Кориолисовый принцип измерения расхода не зависит от таких физических свойств жидкости, как вязкость и плотность. Наилучшая точность измерения для жидкостей и газов при изменяющихся условиях процесса.
Уровнемер 5300. Волноводный радарный уровнемер | Область применения Волноводный уровнемер для измерения уровня и уровня границы раздела Соответствие требованиям FCC и R&TTE FCC часть 15 (1998) подраздел B и R&TTE (директива ЕU 99/5/EC). Уровнемер 5300 является непреднамеренным источником излучения согласно Части 15 данных правил HART Tri-loop Цифровой сигнал HART® может быть подан на модуль HART® Tri-loop, который обеспечивает преобразование переменных, поступающих в цифровом виде по протоколу HART, в аналоговые сигналы 4 - 20 мА (до трех сигналов). Сигнальная проводка Экранированная витая пара сечением 0,8 - 3,3 мм2 (18-12 AWG) Излучаемая мощность Номинальная: 300 мкВт, максимальная: 45 мВт Время запуска < 40 с Принцип измерения Рефлектометрия с временным разрешением (TDR) Влажность Относительная влажность 0–100 % Выходной сигнал вухпроводный аналоговый сигнал 4 - 20 мА. Значение уровня или раздела сред передается в виде аналогового сигнала 4 - 20 мА с наложенным цифровым протоколом HART. HART может передаваться в многоточечном режиме. По умолчанию выход поддерживает протокол HART версии 5. Для того чтобы заказать заводскую конфигурацию с поддержкой HART версии 7, добавьте код варианта исполнения HR7. Если необходимо, устройство может быть настроено на работу по протоколу HART версии 7 на месте эксплуатации. Модель 5301 для измерения уровня (измерение уровня поверхности раздела возможно при полном погружении зонда); для измерения уровня и уровня границы раздела двух сред; для измерения уровня сыпучих веществ. | Контрольно-измерительные приборы и автоматика (КИПиА) | https://i.ibb.co/2NXFHkT/image001.png | Уровнемеры 5300 P это двухпроводные волноводные уровнемеры для измерения уровня и уровня границы раздела жидкостей, а также уровня сыпучих сред. Rosemount 5300 обеспечивают высокую надежность, современные меры обеспечения безопасности, простоту использования и неограниченные возможности подключения и интеграции в системы АСУТП. | Устойчивость к вибрации: Алюминиевый корпус: IEC 60770-1, уровень 1. Корпус из нержавеющей стали: IACS E10;Электромагнитная совместимость: Излучение и помехоустойчивость: Директива по ЭМС 2004/108/EC, EN61326-1:2006 и EN61326-3-1:2006. Рекомендации NAMUR NE21;Системы с сильными переходными процессами (например, частые грозы): Чтобы полностью исключить нежелательные пуски оборудования, вызванные сильными переходными процессами в системе, необходимо выполнить одно из нижеприведенных указаний:- Использовать изделия Ex ia (искробезопасные)- Использовать развязывающее устройство, чтобы не допустить прохождения переходных процессов до барьера уровнемера- Использовать задержку аварийной сигнализации в логике главной системы, чтобы маскировать ложные аварийные сигналы, вызванные шумами (равную или превышающую время пуска уровнемера);Маркировка CE: Отвечает требованиям директив в соответствии с маркировкой (EMC, ATEX)
Ультразвуковой расходомер для высокотемпературных жидкостей OPTISONIC 4400 HT | напряжение постоянного тока, В 24 - 15%' -25%; 24 +30% ; 24 - 55% Рабочее давление до 490 бар частота переменного тока, Гц 50/60 напряжение переменного/постоянного тока, В 24 +10% /+30% Макс. DN 1000 / 40″, до ASME класс 4500 3 x 4…20 мА, HART®7, Modbus, FF, Profibus-PA/DP 2 лучевой прибор ля измерения расхода питательной и разбрызгиваемой воды под высоким давлением или нагнетаемой в пласт воды напряжение переменного тока, В (от 100 до 230) -15% | Контрольно-измерительные приборы и автоматика (КИПиА) | https://i.ibb.co/kD0fgHm/image001.png | OPTISONIC 4400 НТ представляет собой 2-лучевой ультразвуковой расходомер для сырой нефти, широкого спектра нефтепродуктов и других жидкостей, переработка которых осуществляется при высоких температурах. Поэтому данный расходомер является идеальным выбором для применений с требованиями по высокой точности измерений расхода высокотемпературных сред на входящих линиях нефтеперерабатывающих заводов. Он также идеально подходит для измерения расхода солевых расплавов или синтетических теплоносителей при высоких и быстро изменяющихся температурах на солнечных тепловых электростанциях. К другим типичным применениям относится измерение расхода конденсата, а также питательной воды или разбрызгиваемой воды на электростанциях. | Максимальное давление измеряемой среды, Мпа 25 (52)) от -60 (402)) до +70 (653))Температура окружающей среды, °С от -45 до +180 от -45 до +180
Термометр сопротивления Модель TR10-B | Для взрывозащищенных исполнений имеются различные типы сертификатов Диапазоны температуры чувствительного элемента -196 ... +600 °C [-320 ... +1112 °F] Для установки во все стандартные защитные гильзы Измерительная вставка с пружинным поджатием (сменная) Чувствительные элементы Pt100 или Pt1000 | Контрольно-измерительные приборы и автоматика (КИПиА) | https://i.ibb.co/2ysTv1d/image001.png | Термометр сопротивления данной серии TR10-B сочетается с большим числом защитных гильз самых разнообразных конструкций. Использовать термометр сопротивления без защитной гильзы рекомендуется только в определенных применениях. В термометрах могут использоваться самые разнообразные комбинации чувствительных элементов Pt100 или Pt1000, соединительных головок, различных погружных длин, длин шейки, присоединений к защитной гильзе и т.д.; термометр сопротивления серии TR10-B подходит для защитных гильз различных размеров и для любых применений. | Машиностроение, производственное оборудование и резервуарыЭнергетика и электростанцииХимическая промышленностьПищевая промышленность и производство напитковСтерильное оборудование, системы отопления и кондиционирования воздуха
Вихревой расходомер Proline Prowirl R 200 | Объемный расход (жидкость) ±0,75 % Пар, газ 0,52...7300 м³/ч (0,31...4300 фунт³/мин) в зависимости от среды: пар при 180 °C, 10 бар (356 °F, 145 psi a); воздух при 25 °C, 4,4 бар абс. (77 °F, 63,8 psi a) Массовый расход (перегретый пар, газ) ±1,5 (с термокомпенсацией/компенсацией по давлению); ±1,7% (с термокомпенсацией + внешней компенсацией давления) Объемный расход (пар, газ) ±1,00 % Жидкость 0,1...540 м³/ч (0,061...320 фунт³/мин) в зависимости от среды: вода при 1 бар абс., 20 °C (14,5 psi a, 68° F) Массовый расход (насыщенный пар) ±1,7% (с термокомпенсацией); ±1,5% (с термокомпенсацией/компенсацией по давлению) Массовый расход (жидкость) ±0,85% | Контрольно-измерительные приборы и автоматика (КИПиА) | https://i.ibb.co/3WKDf21/image001.png | Расходомер с самой высокой в своем классе точностью даже при сужении диаметра трубы. Prowirl R200 зарекомендовал себя как надежное решение для управления энергопотреблением пара, газа и жидкостей во вспомогательных процессах. Более того, дизайн прибора оптимизирован для измерения малых расходов. Благодаря уникальной 2-проводной технологии датчик Prowirl R200 обеспечивает экономичную и простую интеграцию в существующие инфраструктуры. Прибор также гарантирует высокую безопасность работы во взрывоопасных зонах. Технология Heartbeat Technology обеспечивает постоянную безопасность процесса.• Предпочтительный принцип измерения для влажного/насыщенного/перегретого пара, газов и жидкостей (в том числе в криогенных областях применения)• Предназначен специально для областей применения с очень низким или пониженным расходом• Безопасность предприятия: международные сертификаты (SIL, взрывоопасные зоны) | Диапазон температур продуктаСтандартное исполнение: –40...+260 °C (–40...+500 °F)Для повышенных/пониженных температур (опция): –200...+400 °C (–328...+752 °F)Для повышенных/пониженных температур (по запросу): –200...+450 °C (–328...+842 °F)Макс. рабочее давлениеPN 40, класс 300, 20KКомпактное исполнение: IP66/67, защитная оболочка типа 4XДатчик в раздельном исполнении: IP66/67, защитная оболочка типа 4XПреобразователь в раздельном исполнении: IP66/67, защитная оболочка типа 4X
Датчик температуры Siemens QAA2071 | Постоянная времени 420 с Измеряемый параметр Температура Дисплей Нет Выходной сигнал температуры 4…20 мА Точность измерений При -50...50 °C: ±09 K Диапазон измерения температуры 0…50 C Тип датчика Активный Потребляемая мощность 0,7 Вт Степень защиты (IP) IP30 | Контрольно-измерительные приборы и автоматика (КИПиА) | https://i.ibb.co/v3dWQ8Q/image001.png | Подобная техника изготавливается по требованиям всех мировых стандартов. Поэтому можно сказать, что высокое качество и гарантийное обслуживание изделия будет обеспечено. Погрешность показаний у данных приборов достаточно малая, что выгодно отличает эти изделия от подобных агрегатов других производителей. Основной принцип функционирования датчиков основывается на действии чувствительного элемента, который выполнен из тонкой пленки. Комнатные датчики используют для регистрации и регулирования температуры в комнатах, особенно в тех, где требуется соблюдать необходимый уровень комфорта. | Климатические условия при работе Класс 3M2Рабочая влажность 0…95 %Рабочее напряжение DC 13,5...35 ВСреда ВоздухСрок гарантии, лет 5
SmartLine SLG720 Уровнемер радарный волноводный | Вставка PEI -40...+200°C Metaglas® (опция) -30...+200°C Блокируемая дистанция Длина увеличения антенны + длина антенны +0.1 м Технологическое подсоединение Нержавеющая сталь 1.4404 (316L) Хастеллой С-22 (2.4602) Защита от атмосферных воздействий (опция) Нержавеющая сталь 1.4301 (304) Максимальный измеряемый диапазон 80 м Температурное отклонение 50 ppm/K Аварийный сигнал По высокому уровню: 22 мА, По низкому уровню: 3.6 мА (в соответствии с NAMUR NE 43) Смачиваемые части Нержавеющая сталь 1.4404 (316L) Хастеллой С-22 (2.4602) Корпус Алюминий, нержавеющая стал Разрешение ±3 µА Уплотнение FKM/FPM -40…+200°C Kalrez® 6375 -20…+200°C Принцип измерения Непрерывная частотно-модулируемая волна (FMCW) Минимальная высота емкости 0,2 м Первый выход 4…20 мА/HART или 3.8…21.5 мА (в соответствии с NAMUR NE 43) Второй выход (опция) 4…20 мА или 3.8…21.5 мА (NAMUR NE 43 в соответствии с) Измеряемые величины Уровень, дистанция, объем и коэффициент отражения | Контрольно-измерительные приборы и автоматика (КИПиА) | https://i.ibb.co/TTxZSfw/image001.png | Бесконтактный радарный уровнемер SmartLine может измерять уровень жидкостей в различных применениях, включая сжиженный нефтяной и природный газ. Данный уровнемер не требует калибровки или испытаний во время инсталляции и может измерять уровень любой жидкости в допустимых пределах температуры, давления и дистанции (до 80 м). Бесконтактный радарный уровнемер SmartLine может точно измерять уровень жидкости в трудных условиях, где присутствует такие технологические элементы как мешалка или пена | Температура окружающей среды -40 …+ 80 °СТемпература хранения -40 …+ 85 °СТемпература фланца -40 …+ 200 °СУстойчивость к тепловым ударам 100 °С/минРабочее давление -1 … 40 Бар (может изменяться в зависимости от используемого типа фланца и температуры процесса)Диэлектрическая константа >=1.5Устойчивость к вибрации IEC 68-2-6 и EN 50178 (10...57 Гц: 0,075 мм/10... 150 Гц: 1 гр )Категория защиты IP 66/67 соответствует NEMA 6-6X
Датчик избыточного давления CROCUS-L G | Вид взрывозащиты Общепромышленное исполнение Искробезопасная электрическая цепь (0ExiaIICT6GaX); Взрывобезопасная оболочка (1ЕхdIICGbX); Совмещенное исполнение (1ЕxdiaIICT6GbX). Единицы измерения % от диапазона мбар, бар; кПа, МПа; мм водяного столба; дюймы водяного столба; psi (фунт/дюйм2); кгс/см2; калибровка по заказу; уровень, %; Тип индикатора Индикатор для температуры окружающего воздуха -40 °C; Индикатор для температуры окружающего воздуха -25 °C; Индикатор отсутствует. Присоединение к процессу M20x1,5 наружная резьба; M20x1,5 внутренняя резьба; 1/2 NPT наружная резьба с отверстием 1/4 NPT; 1/4 NPT наружная резьба; 1/2 NPT внутренняя резьба; G1/2 наружная резьба с отверстием G1/4; G1/2 наружная резьба; G1/2 наружная резьба с отверстием Ø11,4 мм; G1/2 внутренняя резьба; 1/2 NPT наружная резьба с отверстием Ø11,4 мм; Вакуумное соединение DIN28403 KF16/ISO2861; Диапазон измерений 6 кПа 40 кПа; 100 кПа; 160 кПа; 250 кПа; 400 кПа; 1 МПа; 4 МПа; 10 МПа; 40 МПа; 60 МПа; Тип датчика G Пределы основной погрешности ±0,075 %; ±0,100 %; ±0,150 %; ±0,200 %; ±0,250 %; ±0,500 %. | Контрольно-измерительные приборы и автоматика (КИПиА) | https://i.ibb.co/xF8YCj8/image001.png | Датчик избыточного давления CROCUS-L GПредназначен для измерения избыточного давления или давления-разряжения в диапазоне от 6 кПа до 60 МПаИнтервал между поверками — 5 лет
Датчики избыточного давления STG700 и STG70L серии SmartLine® | Автоматическая температурная компенсация Пламезащищенный 1 Ex d IIC Ga/Gb T4 Ex tb IIIC Db T 85oC Точность до 0,065 % от диапазона Протокол Honeywell DE (Digital Enhanced) HART® (версия 7.0) FOUNDATION™ Fieldbus Буквенно-цифровой дисплей Конструкция со встроенным двойным уплотнением обеспечивает максимальную безопасность в соответствии со стандартами ANSI/NFPA 70-202 и ANSI/ISA 12.27.0 Возможности внешней настройки ноля, диапазона и полной конфигурации датчика Модульная конструкция Возможности вывода/обмена данными 4–20 мА пост. тока Искробезопасный 0 Ex ia IIC Ga T4 Полная совместимость с требованиями стандарта SIL 2/3. Невоспламеняющийся II 3 G Ex nA IIC Gc T4 Широкие возможности самодиагностики Диапазон перестройки 100:1 Стабильность показаний до 0,02 % от верхнего предела измерений в год в течение пяти лет Нечувствительность к полярности электрического соединения Время отклика до 100 мс | Контрольно-измерительные приборы и автоматика (КИПиА) | https://i.ibb.co/M9rx0Sd/image001.png | Датчики избыточного давления STG700 и STG70L серии SmartLine® представляют собой высокопроизводительные датчики пьезорезистивного типа. Объединяя измерение давления со встроенной температурной компенсацией, STG700 и STG70L обеспечивают высокую точность и стабильность показаний в широком диапазоне давлений и температур. Датчики давления Серии SmartLine полностью протестированы совместно с платформой Experion® PKS, что гарантирует их полную совместимость и интеграцию. Датчики SmartLine обеспечивают высокоточное и надежное измерение давления даже в самых сложных применениях. | Защищенность от воздействий внешней среды: IP 66/67Температура эксплуатации: От -50 ºC до 70ºC
Датчик температуры QAA | Климатические условия при эксплуатации Класс 3M2 Класс защиты IP30 Рабочее напряжение DC 13.5…35 V Диапазон измерения 0…50 C Потребляемая мощность < 0,7 Вт Выходной сигнал 4..20 мA Размеры (ДхШхВ), см. 10,6 x 10,1 x 5,2 Тип датчика активный Вес, кг 0.124 Измеряемый параметр температура Допустимая влажность окружающей среды 0…95 % Тип монтажа комнатный Постоянная времени 7 мин. | Контрольно-измерительные приборы и автоматика (КИПиА) | https://i.ibb.co/kqLKB9t/image001.png | Датчик температуры QAA2071 комнатного монтажа используется в системах отопления, вентиляции и кондиционирования воздуха в зданиях в составе систем автоматизированного управления климатом. Датчик QAA2071 измеряет температуру воздуха в диапазоне 0…50 C и передает ее на контроллер через сигнал 4...20 мА. | Датчик комнатной температуры QAA применяется в отоплении, вентиляции и установках для кондиционирования воздуха, особенно, где требуется уровень комфорта.Прибор предназначен для крепления на стену. Ввод кабеля осуществляется с помощью скрытой проводки через штробу или гофрированную трубу в стене.
Преобразователь дифференциального давления Модель DPT-10 | Диапазон измерения -500....+500 бар Макс. статическое рабочее давление 160 бар | Контрольно-измерительные приборы и автоматика (КИПиА) | https://i.ibb.co/PxpfZCk/image001.png | Модель DPT-10 с выходным сигналом 4 ... 20 мА, 4 ... 20 мА HART® или PROFIBUS® PA в комбинации с защитой от воспламенения типа "искробезопасное исполнение" или "взрывонепроницаемая оболочка" идеально подходит для применений в соответствующих системах. Электронные модули всех данных преобразователей, даже во взрывозащищенном исполнении, являются искробезопасными. Благодаря этому возможна настройка работающего прибора непосредственно во взрывоопасных зонах. | Диапазон максимально допустимых температур:Окружающая среда: -40 … +80 °C (без индикатора) -20 … +70 °C (с индикатором)Хранение/транспортировка -40 … +80 °CДопустимая температура процесса в зависимости от материала уплотнения:■ FKM/NBR: -20 … +85 °C■ ПТФЭ, медь: -40 … +85 °C■ FKM, баз масла и жира: -10 … +85 °CДля применений с кислородом (макс. статическое давление: 160 бар):■ Медь, ПТФЭ: -20 … +60 °C■ FKM: -10 … +60 °CДиапазон допустимых температур: При длине импульсных линий более, чем 100 мм: -40 … +120 °CКорпус: Пластмасса (PBT; полиэстр), (опция: алюминий, нержавеющая сталь 316L)Масса Приблизительно 4,2 … 4,5 кг в зависимости от технологического присоединения и исполнения корпуса
Сигнализатор_уровня_СУ113Р-0,25СН | Напряжение питания постоянного тока, В - номинальное 24,0 - минимальное 20,4 - максимальное 26,4 Нагрузочная способность коммутационного элемента сигнализатора исполнение Р - ток постоянный или переменный, А, не более 1,5 - напряжение переменного тока, В, не более 250 - напряжение постоянного тока, В, не более 30 - коммутируемая мощность, ВА, не более 100 Потребляемая мощность, Вт не более 5,0 Ток потребления, А, не более - при непроводящем состоянии коммутационного элемента сигнализатора 0,005 - при проводящем состоянии коммутационного элемента сигнализатора: а) исполнения Р 0,04 б) исполнения Б 0,2 | Контрольно-измерительные приборы и автоматика (КИПиА) | https://i.ibb.co/jhLGzRL/image001.png | Сигнализатор предназначен для контроля (сигнализации) предельного положения уровня жидких или сыпучих сред в резервуарах. Сигнализатор обеспечивает выполнение следующих функций: изменение состояния коммутационного элемента при достижении контролируемой средой предельного уровня; световую сигнализацию, отображающую срабатывание коммутационного элемента: при его переходе в состояние «включено» зажигается светодиодный индикатор. Эта функция доступна при снятой крышке сигнализатора в процессе его настройки на объекте. | В зависимости от максимальной температуры контролируемой среды сигнализаторы изготавливаются следующих исполнений – буква на четвертой позиции обозначения:отсутствует – до плюс 60 °С;– от плюс 60 до плюс 120 °С;– от плюс 120 до плюс 180 °С (исполнение датчика с вынесенным электронным модулем)
Манометры, вакуумметры, мановакуумметры МП4А -Кс, ВП4А -Кс, МВП4А -Кс (IP54, IP65) | Виброзащита L3 (от 5 до 25 Гц с амплитудой 0,1 мм) Степень защиты IP54; IP65 Резьба присоединительного штуцера М20*1,5-8g; K1/2; G1/2-B Климатическое исполнение УХЛ1 Температура окружающей среды от минус 70 до плюс 60 °С Корпус Нержавеющая сталь Масса прибора не более 1,6 кг Рабочие диапазоны измерений Диапазон измерений избыточного давления от 0 до 75 % диапазона показаний; Диапазон измерений вакуумметрического давления равен диапазону показаний; Допускается кратковременная перегрузка до 30 % от верхнего значения диапазона показаний для приборов с верхним пределом диапазона показаний до 60 МПа (600 кгс/см2) Класс точности 1.5; 1.0 - по заказу Фланец Отсутствует; Задний; Передний (Передний фланец только с осевым штуцером) Держатель Нержавеющая сталь Межповерочный интервал 2 года Расположение штуцера Радиальное; Осевое (Осевое только для приборов с IP65) Трубчатая пружина Нержавеющая сталь Диаметр корпуса (мм) 160 Механизм Нержавеющая сталь Температура измеряемой среды от минус 50 до плюс 100 °С; допускается применение приборов для измерения давления сред с температурой до плюс 200 °С (рекомендовано применение охладительных устройств) Стекло Силикатное; Безопасное Заполнение поставляются незаполненные; по заказу - приборы со степенью защиты IP65 заполняются полиметилсилоксановой жидкостью ПМС-300 или ПМС-100р | Контрольно-измерительные приборы и автоматика (КИПиА) | https://i.ibb.co/nbdGczV/image001.png | Манометры, вакуумметры и мановакуумметры показывающие МП4А-Кс, ВП4А-Кс и МВП4А-Кс предназначены для измерения избыточного и вакуумметрического давления углеводородного газа и водогазонефтяной эмульсии с содержанием сероводорода (Н2S) и углекислого газа (СO2) до 25 % объемных каждого, неорганических солей и парафина до 10 % весовых.
Датчики дифференциального давления STD700 серии SmartLine® | Возможности внешней настройки ноля, диапазона и полной конфигурации датчика Полная совместимость с требованиями стандарта SIL 2/3 Время отклика до 100 мс Широкие возможности самодиагностики Автоматическая компенсация статического давления и температуры Буквенно-цифровой дисплей Нечувствительность к полярности электрического соединения HART ® (версия 7.0) Точность до 0,05 % от диапазона Поддержка протокола Honeywell Digitally Enhanced (DE) Протокол FOUNDATION™ Fieldbus Стабильность показаний до 0,02 % от верхнего предела измерений в год в течение пяти лет Надежная защита от высокого статического давления Диапазон перестройки 100:1 Конструкция со встроенным двойным уплотнением обеспечивает максимальную безопасность в соответствии со стандартами ANSI/NFPA 70-202 и ANSI/ISA 12.27.0 Модульная конструкция | Контрольно-измерительные приборы и автоматика (КИПиА) | https://i.ibb.co/pw9Hng4/image001.png | Датчики дифференциального давления STD700 серии SmartLine® представляет собой высокопроизводительный датчик пьезорезистивного типа. Объединяя измерение перепада давления со встроенной компенсацией статического давления и температуры, STD700 обеспечивает высокую точность и стабильность показаний в широком диапазоне давлений и температур. Датчики давления Серии SmartLine полностью протестированы совместно с платформой Experion® PKS, что гарантирует их полную совместимость и интеграцию. Датчики SmartLine обеспечивают высокоточное и надежное измерение давления даже в самых сложных применениях. | Температура окружающей среды: -50 ... +85Температура корпуса прибора: -50 ... 110Влажность,% отн. Влажности: 0 ... 100 (Номинальные условия)
TG54.160/4, Радиальное, 0.100°C , L1=353x8мм-Биметаллический термометр-TW10-F FPW 1/2 NPT внутренняя | TW10-F FPW 1/2 NPT внутренняя U=280 мм B=8,5 мм Тип присоединения 4, компрессионное резьбовое присоединение (регулируемое по штоку) Класс точности Класс 1 согласно EN 13190 Расположение присоединения Радиальное Диаметр основания [Q] 25 мм Диаметр высверленного отверстия [B или d1] 8,5 мм Длина прямой части гильзы [H] 83 мм Исполнение сварного соединения сварка с полным проникновением Присоединение к термометру [N] 1/2 NPT внутренняя Стекло Многослойное безопасное стекло Разрешительные документы / сертификаты Паспорт, локализованная документация для страны Маркировка табличка из неж. стали с таг-номером и выгравированный таг-номер Номинальный размер 160 Материал нержавеющая сталь 316/316L Диаметр наконечника [V или F3] 19 мм Исполнение защитной гильзы Коническая Гидрозаполнение и демпфирование Гидрозаполнение Биметаллический термометр, промышленное исполнение по EN 13190 Размер фланца ASME 2 дюйма Допустимая температура окружающей среды -50 ... +70 °C Поверхность фланца Фланец с пазом под кольцевое уплотнение RTJ (Ring Type Joint) Диаметр прутка [Bd или F2] 30 мм Номинальное давление класс 1500 Протокол испытаний в соответствии с EN 10204 2.2 Присоединение к процессу 1/2 NPT Спецификация согласно типовому листу TW 95.10 / TW 95.11 / TW 95.12 Диаметр штока 8 мм Глубина погружения [U] 280 мм Единица измерения Метрическая (мм) Погружная длина L1 353 Глубина высверленного отверстия / длина штока (США) [A] 356 мм Пылевлагозащита IP 65 Материал фланца нержавеющая сталь 316/316L Толщина наконечника [Tt] 6,4 мм TW10 цельная фланцевая защитная гильза Диапазон шкалы прибора 0 °C ... 100 °C Стандарты диаметров труб / Диаметры штуцеров WIKA (стандарт Германии) Модель TW10 Нерж.ст.316/316L | Контрольно-измерительные приборы и автоматика (КИПиА) | https://i.ibb.co/wYF4sX3/image002.png | Модель TG54 Биметаллический термометрОбщепромышленное применение в производственных КИП, химическая, нефтехимическая, нефтегазовая промышленность, электростанции, водоподготовка и очистка сточных водИзмерение температуры в жесткой и агрессивной окружающей средеПодходит для применений с повышенным уровнем вибрацииНоминальные диаметры 63, 80, 100, 160 ммПрочный, герметичный корпусВнешний сброс для подстройки эталонной температурыРельефный циферблат (исключающий эффект параллакса) для упрощения считывания показанийИсполнение с регулируемым штоком и циферблатом позволяет выполнить технологическое присоединение оптимальным образом
TG54.160/4, Радиальное, 0.100°C , L1=393x8мм-Биметаллический термометр-TW10-F FPW 1/2 NPT внутренняя | Диаметр штока 8 мм Нерж.ст.316/316L Биметаллический термометр, промышленное исполнение по EN 13190 Материал фланца нержавеющая сталь 316/316L Стекло Многослойное безопасное стекло Протокол испытаний в соответствии с EN 10204 2.2 Глубина погружения [U] 320 мм TW10 цельная фланцевая защитная гильза Длина прямой части гильзы [H] 83 мм Гидрозаполнение и демпфирование Гидрозаполнение Материал нержавеющая сталь 316/316L Класс точности Класс 1 согласно EN 13190 Толщина наконечника [Tt] 6,4 мм Диаметр основания [Q] 25 мм Поверхность фланца Фланец с пазом под кольцевое уплотнение RTJ (Ring Type Joint) Номинальный размер 160 Расположение присоединения Радиальное Диапазон шкалы прибора 0 °C ... 100 °C Глубина высверленного отверстия / длина штока (США) [A] 396 мм Размер фланца ASME 2 дюйма Диаметр прутка [Bd или F2] 30 мм Стандарты диаметров труб / Диаметры штуцеров WIKA (стандарт Германии) Допустимая температура окружающей среды -50 ... +70 °C Разрешительные документы / сертификаты Паспорт, локализованная документация для страны Погружная длина L1 393 Исполнение сварного соединения сварка с полным проникновением Пылевлагозащита IP 65 Спецификация согласно типовому листу TW 95.10 / TW 95.11 / TW 95.12 TW10-F FPW 1/2 NPT внутренняя U=320 мм B=8,5 мм Модель TW10 Присоединение к термометру [N] 1/2 NPT внутренняя Диаметр наконечника [V или F3] 19 мм Номинальное давление класс 1500 Исполнение защитной гильзы Коническая Тип присоединения 4, компрессионное резьбовое присоединение (регулируемое по штоку) Присоединение к процессу 1/2 NPT Маркировка табличка из неж. стали с таг-номером и выгравированный таг- номер Диаметр высверленного отверстия [B или d1] 8,5 мм Единица измерения Метрическая (мм) | Контрольно-измерительные приборы и автоматика (КИПиА) | https://i.ibb.co/wYF4sX3/image002.png | Модель TG54 Биметаллический термометрОбщепромышленное применение в производственных КИП, химическая, нефтехимическая, нефтегазовая промышленность, электростанции, водоподготовка и очистка сточных водИзмерение температуры в жесткой и агрессивной окружающей средеПодходит для применений с повышенным уровнем вибрацииНоминальные диаметры 63, 80, 100, 160 ммПрочный, герметичный корпусВнешний сброс для подстройки эталонной температурыРельефный циферблат (исключающий эффект параллакса) для упрощения считывания показанийИсполнение с регулируемым штоком и циферблатом позволяет выполнить технологическое присоединение оптимальным образом | Биметаллический термометр модели TG54 разработан и изготовлен в соответствии со стандартом EN 13190. Термометр соответствует высоким требованиям применения в обрабатывающей промышленности.Исходя из опыта применения в химической,нефтехимической, нефтегазовой отрасли, наэлектростанциях и в судостроении, средства измерения температуры предпочтительно изготавливать из нержавеющей стали. Прочный, герметичный корпус IP65 допускает эксплуатацию в жестких условиях окружающей среды при высоком уровне вибраций. Благодаря наличию четырех значений номинального диаметра удается добиться оптимального соответствия условиям монтажа.Точка нуля подстраивается благодаря легкому доступу сзади корпуса.Модель TG54 удовлетворяет высоким требованиям по стойкости к воздействию агрессивной среды. В качестве опции корпус, шток и технологическое присоединение могут изготавливаться из нержавеющей стали 316L.
Датчик температуры Siemens QAM2171 | Измеряемый параметр Температура Степень защиты (IP) IP54 Дисплей Нет Длина пробника 400 мм Выходной сигнал температуры 4…20 мА Потребляемая мощность 1 ВА Тип датчика Активный Материал корпуса Поликарбонат Применение Для каналов вентиляции Диапазон измерения температуры -50…50 C Постоянная времени Воздух v=2 м/с: 30 с | Контрольно-измерительные приборы и автоматика (КИПиА) | https://i.ibb.co/x1CxH0w/image001.png | Высочайшие качество и точность изготовления позволяет использовать их в роли измерителей температуры как вытягиваемого, так и нагнетаемого воздуха в помещение. Помимо этого они отлично выполняют функцию определителей точки росы, а также ограничителей минимального значения температуры приточного потока воздуха. Существует возможность подключения этих датчиков к автоматической системе диспетчеризации, что в значительной мере облегчает их обслуживание - снятие показаний с них и контроль над их работой. | Климатические условия при работе Класс 3K5Рабочая влажность 5...95 %Рабочее напряжение DC 13,5...35 ВСреда ВоздухСрок гарантии, лет 5Температура окружающей среды, работа -40...+70 C
Датчик-газоанализатор ДГС210EC-H2S100-F2R0W00L0-A-RUPlateTagКВ-арт.31.1.1DGSA2PipeMount | Межповерочный интервал 1 год Выходные сигналы 4-20 мА, RS-485 (Modbus), HART Принцип действия Электрохимический сенсор Номинальное напряжение питания 24 В постоянного тока Взрывозащита 1Ex d [ia Ga] IIC T6 Gb X. Материал корпуса алюминий Температура эксплуатации от -60 до 65 °C В комплекте - Табличка с позиционным обозначением, 55х12х1,5 мм ; - Кабельный ввод: бронированный кабель, диаметр внутренней оболочки от 6,0 до 12,0 мм, внешней от 9,0 до 17,0 мм. Основной вид взрывозащиты Exd, степень защиты IP66/IP67. Материал - никелированная латунь ; - Комплект для монтажа на трубу для датчиков-газоанализаторов серии ДГС ЭРИС-200, ДГС ЭРИС-ФИД, Advant2, диаметр трубы 38-68 мм ; Пределы допускаемой основной погрешности Приведённая +/-10 % на диапазоне от 0 до 10 млн⁻¹; Степень защиты IP66/IP67 Светодиодная индикация. Относительная +/-10 % на диапазоне от 10 до 100 млн⁻¹ Диапазон измерений от 0млн⁻¹ до 100млн⁻¹ Диапазон показаний от 0 до 100 ppm (от 0 до 142 мг/м3) Цвет корпуса желтый | Контрольно-измерительные приборы и автоматика (КИПиА) | https://i.ibb.co/MVjT9FP/image002.png | Датчик-газоанализатор ДГС ЭРИС-210 позволяет производить всесторонний мониторинг опасных концентраций горючих, токсичных газов и кислорода в потенциально опасных местах.Возможности:Измерение паров нефтепродуктов (бензин, керосин, дизельное топливо и пр.)Настройка и калибровка по месту эксплуатации, в том числе во взрывоопасной зоне, с помощью магнитного ключа либо ручного запросчикаБесконтактная настройка через мобильное приложение посредством Bluetooth соединения (по заказу)Постоянная самодиагностикаЯркая светодиодная индикацияНизкий уровень погрешностиБыстрое установление показаний (T0,9 < 5 с)Различные типы применяемых сенсоровМодификации с выносными высокотемпературными сенсорами (IR, CT)Модификация с беспроводной передачей данных и автономным питаниемИсполнения в алюминиевом или стальном корпусеВозможность работы как в составе систем, так и самостоятельноПодходит для всех климатических зон РоссииАдаптивный подогрев измерительного элементаВстроенная защита от ложных срабатываний и контроль загрязнения оптикиЗащита от влияния пыли и водыУдаленность от вторичного блока до 19 кмНаличие контактов заземленияВстроенное сертифицированное ПО с защитой уровня «C» | Датчики-газоанализаторы ДГС ЭРИС-210 позволяет производить всесторонний мониторинг опасных концентраций горючих, токсичных газов и кислорода в потенциально опасных местах. Датчики могут монтироваться в помещениях и на открытых площадках, относящихся к зонам 1 и 2.При использовании дополнительного комплекта для удаленного монтажа, сенсор может устанавливаться в труднодоступном месте на удалении от преобразователя ДГС ЭРИС-210.Газоанализаторы ДГС ЭРИС-210 отличаются минимальным энергопотреблением, возможностью работы в экстремальных климатических условиях. Обслуживание прибора облегчают программные средства диагностики неисправностей, а также входящий в комплект магнитный ключ.
Сигнализаторы уровня Rosemount | Клеммное соединение (диаметр жилы) Максимум 2,5 мм2 Удлинение вилки до 3 м Гистерезис (вода) ±1 мм Резьбовое присоединение Резьба Материал нержавеющая сталь 316L SST, с покрытием Halar/PFA, другие материалы - по заказу. Защита Защита от короткого замыкания и смены полярности. Напряжение питания: Общепромышленное исполнение 20...264 В переменного тока 50/60 Гц или от 20 до 60 В пост. тока. Искробезопасное исполнение: Ui < 15 В; I i < 32 мА; Pi < 0,1 Вт; Li >0,06 мГн; Сi=12 нФ. Режим переключения По выбору пользователя (сухой или мокрый контакт). Конструкционные материалы Нержавеющая сталь марки 316L (1.4404), Hastelloy C или Halar (ECTFE)/PFA. Точка переключения (вода) 13 мм от конца вилки по вертикали / от края вилки по горизонтали (меняется в зависимости от плотности жидкости) Длина вибрационной вилки Короткая вилка для установки с минимальной погружаемой частью минимум 50 мм. Время задержки при переключении Выбирается пользователем: 0,3; 1; 3; 10; 30 с, переключает режимы ""сухой/влажный"", ""влажный/сухой"" - только для 2120 и 2130. Гигиенические присоединения Фитинги: 38 мм (1,5 дюйма) или 51 мм (2 дюйма) Tri-Clamp, 1 дюйм BSPP (G) уплотнительное кольцо, другие фитинги - по заказу. Материал: нержавеющая сталь марки 316L SST Фланцевые присоединения Фланец: от DN40 до DN200 (от 1,5 до 8 дюймов) по ANSI - для 2120 и 2130. | Контрольно-измерительные приборы и автоматика (КИПиА) | https://i.ibb.co/wNyCNTV/image001.png | Сигнализаторы уровня Rosemount серии 2100 предназначены для контроля предельных уровней жидкостей в технологических емкостях и товарных резервуарах. Они имеют широкий выбор технологических присоединений, материалов корпуса и смачиваемых частей для обеспечения универсальности и превосходной надежности, а также сменных модулей электроники различных исполнений. | Давление процесса: -0,1...10 МПа - для фланцевого и резьбового присоединения; -0,1...3 МПа - для гигиенического присоединения.Примечание: зажимной уплотнитель (код опции 02120-2000-000) ограничивает максимальное рабочее давление до 130 кПа.Температура процесса:-40...150°С - для 2110 и 2120; -70...260°С - для 2130и 2160Е Температура окружающей среды: -40...80°С.Плотность жидкости: минимум 600 кг/м3 - для 2110 и 2120; минимум 500 кг/м3 - для 2130 и 2160Диапазон вязкости жидкости 0,2...10 000 сПСодержание твердых частиц и налипания: Максимально рекомендованный диаметр твердых частиц в жидкости не более 5 мм. При работе с липкими жидкостями избегайте засорения вилок.Очистка методом CIP (система безразборной мойки): Выдерживает процедуру паровой очистки при температуре до 150°C.Степень защиты от внешних воздействий: IP66, IP67 (2110, 2120, 2130), IP66 (2160) по ГОСТ 14254
Портативный ультразвуковой расходомер FLUXUS F_G 608 Standard | Масса 1,9 кг (блок преобразователя) Диапазон измерений скорости потока (0,01…25) м/с Электропитание от сети: 100…240 В 50/60 Гц от аккумулятора: литий-ионный 7,2 В/4,5 А·ч, не менее 14 часов работы Пределы допускаемой основной погрешности измерений ±1 % (опция: ±0,5 %) Число измерительных каналов скорости потока 2 независимых канала Выходные сигналы выходы 2x токовых, 2х реле Условия эксплуатации от -10 °С до 60 °С для преобразователя; от -40 °С до 200 °С для датчиков; до 400 °С для датчиков с системой WaveInjector Степень пылевлагозащиты IP65 Защита от взрыва электронный блок зона 2 ATEX накладные датчики: зона 1 и 2 ATEX | Контрольно-измерительные приборы и автоматика (КИПиА) | https://i.ibb.co/qCnPpMX/image001.png | Ультразвуковой расходомер жидкости FLUXUS F608 разработан специально для применения во взрывоопасных зонах. Расходомер F608 не только безопасен, точен и надежен, но и имеет очень компактную форму и небольшой вес. Это дает пользователю возможность брать с собой систему измерения как ручную кладь, например, в полет на морскую платформу.Область применения• Химическая промышленность• Поиск и переработка нефти (апстрим, мидстрим, даунстрим - нефтеперерабатывающие заводы)• Область энергетики | Максимальная гибкость в применении - без ограничений в безопасности! Стабильный корпус ультразвукового расходомера жидкости F608, армированный углеродным волокном обеспечивает, в добавку к прочным датчикам, надежную защиту от удара и непроницаемость для масел, многим жидкостям и пыли. Ультразвуковой расходомер F608 оснащен опробованной интегрированной системой для слежения за уровнем заряда аккумулятора расходомера F601 и снабжает систему измерения энергией в течении более 14-и часов независимо от сети.Кроме того, благодаря интуитивной навигации по меню и автоматическому распознаванию датчиков (SENSPROM), на запуск измерения уходит пять минут. Диапазон применений расходомера F608 вне конкуренции - с внутренними диаметрами трубы от 10 мм до 6500 мм и при температурах от -40 °C до 200 °C (с запатентованным волновым инжектором WaveInjector даже до 400 °C).
Пьезоэлектрические датчики динамического давления с кварцевым чувствительным элементом CPI | Нелинейность амплитудной характеристики %, не более 5 Средняя наработка на отказ ч 10000 Пределы допускаемой дополнительной относительной по- грешности измерений амплитуд переменных давлений, вызванной изменением температуры окружающей среды %/1С 0,18 Время непрерывной работы ч, не менее 24 Электрическое сопротивление изоляции МОм не менее 100 Собственная резонансная частота кГц, не менее 220 Диапазон частот переменных давлений Гц От 0,5 до 10000 Максимальное ударное ускорение вдоль чувствительной оси, амплитудное значение м/с2, не менее 196133 Неравномерность амплитудно-частотной характеристики %, не более 3 Пределы допускаемого отклонения действительного значения коэффициента преобразования от номинального значения % ±15 Средний срок службы лет 10 Пределы допускаемой основной относительной погрешности измерений амплитуд переменных давлений % ±10 Пределы допускаемой дополнительной абсолютной погрешно- сти измерений амплитуд переменных давлений, вызванной влиянием ударного ускорения кПа/(м/с2) 0,0014 Максимальное допускаемое давление, амплитудное значение МПа 27,58 Диапазон амплитуд переменных давлений кПа: От 0,2 до 344,8 Масса датчика г, не более 17,0 Габаритные размеры датчика, мм, не более, длина; диаметр 37,6; 11,11 Номинальное значение коэффициента преобразования мВ/кПа 14,5 | Контрольно-измерительные приборы и автоматика (КИПиА) | https://i.ibb.co/8Phm7sF/image001.png | Пьезоэлектрический датчик давления представляет собой контрольно-измерительное устройство, используемое для точного измерения динамического давления. Технический результат применения этих датчиков заключается в увеличении точности и скорости измерения пульсирующего давления. | Температура окружающей среды,С….от минус 54 до 121относительная влажность воздуха, %, до 95атмосферное давление, кПа, до 106Пьезоэлектрические датчики давления сегодня широко используются в различных сферах. Основная их задача – точные и быстрые замеры как динамического давления. Наиболее часто эти приспособления применяются в таких отраслях промышленности, как фармацевтическая, пищевая и химическая. Такие приборы используются в процессах создания биотехнологий, эмульсий, а еще в научно-исследовательской деятельности.Особенную востребованность рассматриваемые приборы получили для измерения тех динамических давлений, которые меняют свое значение с очень высокой частотой. Допустимый частотный диапазон варьируется от 1 Гц до нескольких десятков тысяч герц. При этом измеряемые давления обычно достаточно высокие – вплоть до 60 Мпа и выше. Возможности каждого отдельного контрольно-измерительного прибора зависят от его параметров.
Датчики давления серии Метран 150 | Выходной сигнал 4-20мА HART®, 0-5мА Материалы разделительной мембраны нерж. сталь 316L, сплав Hastelloy, тантал Диапазон измерения давления до 68,947 МПа Диапазон измерения разности давления до 13,1789 МПа Исполнения взрывозащищенные Основная приведенная погрешность до ± 0,065% Межповерочный интервал 5 лет Гарантийный срок эксплуатации до 5 лет Материал корпуса алюминий, нерж. Сталь Самодиагностика стандартная Дисплей ЖК-индикатор с возможностью использования локального интерфейса оператора | Контрольно-измерительные приборы и автоматика (КИПиА) | https://i.ibb.co/R22Zrg0/image001.png | Датчики давления серии Метран 150 предназначены для работы в системах автоматического контроля, регулирования и управления технологическими процессами в различных отраслях промышленности, в том числе в пищевой. Обеспечивают непрерывное преобразование измеряемых величин - давления избыточного, абсолютного, давления-разрежения, разности давлений, гидростатического давления нейтральных и агрессивных сред в унифицированный токовый выходной сигнал и цифровой сигнал на базе HART-протокола. | Температура окружающей среды: -55…+85°СТемпература измеряемой среды: -40…+120°СВзрывоопасные среды
Дифференциальный датчик давления QBM3120-10 | Температура окружающей среды, работа 0...70 C Рабочее напряжение DC 8…33 В Время отклика 20 мс Срок гарантии 5 лет Страна происхождения Швейцария Выходной сигнал 4...20 мА Сертификаты Метрологический Измеряемый параметр Перепад давления Название линейки Symaro Среда Воздух Интервал между поверками 2 года Тип датчика ктивный Степень защиты (IP) IP54 Дисплей Нет Рабочая влажность 90 % Диапазон измерения давления 0…1000 Па | Контрольно-измерительные приборы и автоматика (КИПиА) | https://i.ibb.co/YXQ4bCW/image001.png | Дифференциальный датчик давления QBM3120-10Датчик давления Siemens QBM3120-10 имеет своим основным предназначением следующие функции:- контроль перепадов давления;- регистрация относительных давлений с положительными и отрицательными значениями в системах охлаждения и принудительной подачи воздуха;- определение и измерение избыточного давления или же разрежения в воздуховодах по отношению к давлению окружающей среды;- вычисление разности давления после измерений в разных помещениях;- расчет переменных объемов газообразного вещества на сторонах нагнетания и всасывания воздуха;- контроль за работой фильтров и вентиляторов (в частности, за натяжением ремня). | Допустимая температура окр. Среды:Работа 0...70 °CТранспортировка/хранение –25...+70 °CДопустимая влажность <90 % отн.влажности (без конденсата)
Термометры биметаллические коррозионностойкие ТБф-221 | Устойчивость к климатическим воздействиям УХЛ1 по ГОСТ 15150-69 Виброзащищенность - группа N2 по ГОСТ 52931-2008 (без заполнения) - группа V4 по ГОСТ 52931-2008 (при заполнении ПМС-300) Возможные длины штока (термобаллона) термометра, мм * L64, 67, 70, 75, 80, 85, 90, 95, 100, 106, 112, 118, 120, 125, 132, 140, 150, 160, 170, 180, 190, 200, 212, 224, 230, 236, 250, 265, 280, 300, 315, 335, 355, 375, 400, 425, 450, 475, 500, 530, 560, 600, 630, 670, 710, 750, 800, 850, 900, 950, 1000, 1060, 1120, 1180, 1250, 1320, 1400, 1500. Диапазон температуры окружающей среды, оС - от -70 до +60 оС (без заполнения) - от -60 до +50 оС (при заполнении ПМС-300) Диапазон показаний термометра, С0 * (по заказу потребителя может быть выражен в других единицах измерения) ТБф-221 IP54 ТБф-221 IP54 ВУ * -10…0…110 °С; -20…0…40, 60, 100, 130, 180, 230, 280, 330 °С; -30…0…50, 70, 90, 120, 170, 220, 270, 320 °С; -40…0…40, 60, 70, 110, 160, 210, 260, 310 °С; -50…0…50, 100, 150, 200, 250, 300 °С; -60…0…60, 100, 120, 150, 160, 200, 250, 300 °С; 0…50, 60, 80, 100, 120, 150, 160, 200, 250, 300, 350, 400, 450, 500, 600 °С. | Контрольно-измерительные приборы и автоматика (КИПиА) | https://i.ibb.co/zRRxv1m/image001.png | Термометры биметаллические коррозионностойкие ТБф-221 предназначены для измерения температуры жидких и газообразных агрессивных к медным сплавам сред и отображения измеренных значений на показывающем устройстве. | Устойчивость к климатическим воздействиям УХЛ1 по ГОСТ 15150-69Диапазон температуры окружающей среды, оС- от -70 до +60 оС (без заполнения)- от -60 до +50 оС (при заполнении ПМС-300)Виброзащищенность- группа N2 по ГОСТ 52931-2008 (без заполнения)- группа V4 по ГОСТ 52931-2008 (при заполнении ПМС-300)
Измеритель плотности Micro Motion CDM100P-A24-M-F-A-G-00-R-A-Z-Z-Z-R1 | R1 - Взрывозащита 1 Ex ib IIC T1…T6 Gb X по СС ТР ТС 012/2011 AA Стандартное исполнение (погрешности: ±0.1 кг/м3 плотности, ±(0.15+0.002¦t¦) температуры) M Стандартный кожух сенсора из 316L стали A Без дисплея Z - Корпус электроники алюминий с покрытием, IP67 Z - Отверстия под кабельные вводы 2шт. 1/2" NPT без дополнительных переходников R Документация на русском и английском языках G Русскоязычный основной шильдик (c EAC маркировкой) F 2х проводный частотный выходной сигнал Z - Опции исполнения Стандартное CDM100P Кориолисовый 1" плотномер жидкости, материал сенсорных трубок Nickel alloy C22 (N06022) A24 - Фланцы 1-inch CL600 ASME B16.5 F316/316L, WN, RTJ, 629±3 mm 00 Заводская настройка отсутствует (требуется настройка по месту) | Контрольно-измерительные приборы и автоматика (КИПиА) | https://i.ibb.co/3N8fjLT/image001.png | В компактных плотномерах Micro Motion® для измерения плотности используется технология измерителя с двойной изогнутой трубкой. В таких измерителях используется многопараметрическая измерительная система, предназначенная для учета таких ценных продуктов, как сырая нефть, очищенные углеводороды, спирт и многие агрессивные технологические среды. Дополнительное оборудование: Чехол Хиттерм для плотномера CDM100P-A21/А24,Катушка удлинения CDM100P-A24 до 7835D,Свидетельство о первичной поверке плотномера CDM100P | Предельные значения окружающей температуры и температуры технологического процесса определяются графиками температуры для каждого измерителя и опцией электронного интерфейса. Подробная информация о сертификатах, включая графики температуры для всех конфигураций измерителей, может быть найдена на сайте Micro Motion (www.micromotion.com) Предельные значения окружающей температуры от –40 °C до +65 °C (от –40 °F до +149 °F) Применение термочехла обсеспечивает температуру до минус 60.
Мановакуумметр МВП3-Уф -100…0…500 кПа кт.1,5 d.100 IP40 M20х1,5 РШ | Предел измерений -100…0…500 кПа Номинальный диаметр корпуса 100 мм Климат.испол.-У2, без фланца, корпус-сталь, стекло-техническое; Класс точности 1,5 Резьба присоединительного штуцера М20*1,5 Макс. t измер.среды-до +150C°; Степень пылевлагозащиты IP40 Межповер.интервал-2 года; Общетехнический; Тип-ФТ; Материал контактирующий с измер.средой-медный сплав; | Контрольно-измерительные приборы и автоматика (КИПиА) | https://i.ibb.co/9NpwrJV/image001.png | Вакуумметры, мановакуумметры, манометры общетехнические ВП3-Уф, МВП3-Уф, МП3-Уф предназначены для измерения избыточного и/или вакуумметрического давления некристаллизующихся, неагрессивных по отношению к медным сплавам сред (жидкостей, пара, газов). | Продукция используется в нефтегазовом комплексе и энергетике, в жилищно-коммунальном хозяйстве и строительстве, на железнодорожном транспорте и в судостроении.Устойчивость к климатическим воздействиям исполнение У2 по ГОСТ 15150-69Диапазон температур измеряемой среды, оС (рекомендуем подключать прибор к источнику давления посредством отвода-охладителя) от -50 до +150 оСДиапазон температуры окружающей среды, оС от -60 до +60 оСВиброзащищенностьгруппа L3 по ГОСТ Р 52931-2008
Манометр ДМ8008-ВУф Кс 0-4 бар кт.1,0 d.100 IP65 1/2NPT РШ SG УХЛ1 Бзапол RP | Тип -ФТ, Коррозионностойкий, виброустойчивый;без фланца Корпус-нержавеющая сталь, стекло-безопасное, обечайка-байонет; ГОСТ 2405-88, ТУ 4212-114-64115539-2014 Межповерочный интервал 2 года Устойчивость к климатическим воздействиям исполнение УХЛ1 по ГОСТ 15150-69 Материал контактирующий с измер.средой-нерж.сталь; Класс точности 1,0 Степень пылевлагозащиты IP65 Номинальный диаметр корпуса 100 мм Предел измерений 0-4 бар Диапазон t окруж.среды от -70 до +60C° Резьба присоединительного штуцера 1/2NPT Макс. t измер.среды-до +200C° | Контрольно-измерительные приборы и автоматика (КИПиА) | https://i.ibb.co/dBFJFg2/image001.png | Вакуумметры, мановакуумметры, манометры коррозионностойкие ДВ8008-ВУф Кс, ДА8008-ВУф Кс , ДМ8008-ВУф Кс Без заполнения предназначены для измерения избыточного и/или вакуумметрического давления агрессивных некристаллизующихся сред (жидкостей, газов), не вступающих в активное взаимодействие с нержавеющей сталью. | Продукция используется в нефтегазовом комплексе и энергетике, в жилищно-коммунальном хозяйстве и строительстве, на железнодорожном транспорте и в судостроении.Диапазон t окруж.среды-от -70 до +60C°;Устойчивость к климатическим воздействиям исполнение УХЛ1 по ГОСТ 15150-69
Плотнометр DM-230.2A Диапазон измерения плотности 650-1100 кгм3 | Степень герметизации прибора IP65 Дискретность отсчета при измерении Плотности, г/см3 (кг/м3) 0.0001 (0.1) Время непрерывной работы прибора не менее 10 часов Габаритные размеры прибора мм, не более 400 х 260 х 80 Ø42 х 220 Питание прибора Встроенный NiMH аккумулятор с контроллером заряда 3.6 В – 1500 мАч Диапазон измерения Плотности, г/см3 (кг/м3) 0.6500...1.1000 (650.0 …1100.0) Масса - прибора кг, не более 3,5 - датчика кг, не более 0,9 Абсолютная погрешность измерения Температуры, °С ± 0.2 °C Класс взрыво-защищенности 0ExiaIIBT4 Абсолютная погрешность измерения Плотности, г/см3 (кг/м3) ± 0.0003 (± 0.3) Дискретность отсчета при измерении Температуры, °С ( 0,1) Глубина погружения датчика, м (20), по спец заказу 30м Температуры, °С -40...+50 °C | Контрольно-измерительные приборы и автоматика (КИПиА) | https://i.ibb.co/pX7bJ6n/image001.png | Плотномер нефти и нефтепродуктов DM-230.2A — это исключительное решение для измерения плотности продуктов нефтехимии, с целью замены трудоёмких процессов, связанных с пробоотбором и последующим их анализом в лабораторных условиях. Плотномер DM-230.2A специально разработан для измерений плотности и температуры продуктов сразу в емкости хранения. Он подходит практически для всех типов вертикальных резервуаров с высотой до 30 метров. Кроме того, опуская шаг за шагом датчик плотномера DM-230.2A в резервуар с нефтью (или нефтепродуктами), можно определить степень фракционного расслоения продукта по плотности и по температуре. Плотномер нефти и нефтепродуктов DM-230.2A оснащен современной электроникой, которая значительно облегчает весь процесс измерения, а именно автоматически пересчитывает измеренную реальную плотность к приведённым значения при температурах 15°С или 20°С. К тому же подсветка ЖК дисплея и надёжная конструкция плотномера DM-230.2A позволяет работать в любое время суток в полевых условиях в любое время года. | Oднoвpeмeннoe измepeниe плoтнocти и тeмпepaтypы нeфтeпpoдyктoв в вepтикaльныx peзepвyapax, бeз oтбopa пpoб, нa глyбинe дo 30 мeтpoв (в cтaндapтнoм иcпoлнeнии дo 20 мeтpoв); * Быcтpыe и тoчныe измepeния; * Измepeния нa paзличныx ypoвняx peзepвyapa c yчeтoм paccлoeния жидкocти; * Шиpoкий диaпaзoн paбoчиx тeмпepaтyp (-40...+85°C) (в cтaндapтнoм иcпoлнeнии -40...+50°C); * Измepeния нeфти и дpyгиx вязкиx пpoдyктoв; * Измepeния плoтнocти в диaпaзoнe 0.6500-1.1000 г/cм3 (в диaпaзoнe 0.9500-1.6500 г/cм3 пo cпeц зaкaзy) ; * Koмпaктный, пopтaтивный и эpгoнoмичный; * Удapocтoйкий; * Aвтoмaтичecкaя тeмпepaтypнaя кoppeкция; * Xpaнeниe дo 998 peзyльтaтoв измepeний; * Bcтpoeнный пopт для бecпpoвoднoй пepeдaчи дaнныx нa кoмпьютep или пopтaтивный пpинтep для пeчaти..
Указатель байпасный RIZUR-NBK-1-ББ-Ф-1/25/25-1000/1300-1-КВ/N PT 3/4"-ФВ/NPT 3/4"-0-0/0/0-И-1 083/0,1 | расстояние до точек сигнализации предельного уровня ББ Боковой монтаж (""бок-бок"") Исполнение 1 с соединительным выступом (по ГОСТ 12815-80), Ду25, Ру2,5 Сигнализация предельного уровня: Нет точек сигнализации предельного уровня/ Нет сигнализатора предельного уровня/ 0 1000 мм/ диапазон измерения 1300 мм ФВ - Нижний конец колонки фланец с дренажным краном Нет выходного сигнала Шкала в см. Без взрывозащиты Ф Фланцевое присоединение к процессу Материал колонки нержавеющая сталь 12X18H10T КВ - Верхний конец колонки колпачок с вентиляционным краном 1 083/0,1/75 Плотность среды (кг/м3)/ рабочее давление (МПа)/ рабочая температура (С) NPT 3/4"" Тип и размер резьбы/ фланца (верхний конец колонки) 1000/1300 Расстояние между центрами точек присоединения (кроме надставного монтажа) | Контрольно-измерительные приборы и автоматика (КИПиА) | https://i.ibb.co/gW9N9xv/image001.png | Байпасные роликовые указатели уровня (магнитный указатель уровня, байпасный поплавковый уровнемер) производства НПО РИЗУР используют для непрерывного измерения, вывода и контроля уровней жидкости. Байпасная трубка устанавливается на боковой стенке резервуара. В соответствии с законом о сообщающихся сосудах, уровень в байпасной трубке равен уровню в самой емкости. Поплавок со встроенными магнитами в байпасной трубке движется вместе с уровнем жидкости и бесконтактно вызывает изменение показаний роликового индикатора, а также передает информацию об уровне на внешний дисплей или на иное контрольное устройство. | Байпасные указатели-индикаторы уровня РИЗУР-НБК производства ООО "НПО РИЗУР" применяются для непрерывного измерения/отображения верхнего уровня жидкости или уровня раздела двух жидких сред в резервуарах. РИЗУР-НБК предназначен для контроля уровня жидкости в открытых или закрытых, находящихся под давлением емкостях в технологических установках промышленных объектов химической, нефтехимической, медицинской, пищевой и других отраслей промышленности, а также может быть использован в качестве индикатора наличия (отсутствия) жидкости в контролируемом объеме на заранее заданной высоте емкости. Байпасные указатели-индикаторы уровня РИЗУР-НБК могут эксплуатироваться как в закрытых помещениях, так и на открытых установках в широком диапазоне климатических условий.
Датчик-газоанализатор ДГС210/IR-G12/50/100-F2R0W00L0-S2-RU//PlateTag//КВ-арт.8.2.1 | Выходные сигналы 4-20 мА, RS-485 (Modbus), HART Принцип действия Инфракрасный сенсор Взрывозащита 1Ex d [ia Ga] IIC T6 Gb X. Межповерочный интервал 3 года Пределы допускаемой основной погрешности Абсолютная +/-5 % НКПР на диапазоне от 0 до 50 % НКПР Материал корпуса нержавеющая сталь Температура эксплуатации от -60 до 65 °C В комплекте - Табличка с позиционным обозначением, 55х12х1,5 мм; - Кабельный ввод: небронированный кабель от 6,0 до 12,0 мм, с присоединением металлорукава (РЗЦХ-22, Герда-22). Основной вид взрывозащиты Exd, степень защиты IP66/IP67. Материал - никелированная латунь; Диапазон показаний от 0 до 100% НКПР Светодиодная индикация Номинальное напряжение питания 24 В постоянного тока Диапазон измерений от 0% НКПР до 50% НКПР Степень защиты IP66/IP67 | Контрольно-измерительные приборы и автоматика (КИПиА) | https://i.ibb.co/MVjT9FP/image002.png | Датчик-газоанализатор ДГС ЭРИС-210 позволяет производить всесторонний мониторинг опасных концентраций горючих, токсичных газов и кислорода в потенциально опасных местах.Возможности:Измерение паров нефтепродуктов (бензин, керосин, дизельное топливо и пр.)Настройка и калибровка по месту эксплуатации, в том числе во взрывоопасной зоне, с помощью магнитного ключа либо ручного запросчикаБесконтактная настройка через мобильное приложение посредством Bluetooth соединения (по заказу)Постоянная самодиагностикаЯркая светодиодная индикацияНизкий уровень погрешностиБыстрое установление показаний (T0,9 < 5 с)Различные типы применяемых сенсоровМодификации с выносными высокотемпературными сенсорами (IR, CT)Модификация с беспроводной передачей данных и автономным питаниемИсполнения в алюминиевом или стальном корпусеВозможность работы как в составе систем, так и самостоятельноПодходит для всех климатических зон РоссииАдаптивный подогрев измерительного элементаВстроенная защита от ложных срабатываний и контроль загрязнения оптикиЗащита от влияния пыли и водыУдаленность от вторичного блока до 19 кмНаличие контактов заземленияВстроенное сертифицированное ПО с защитой уровня «C» | Датчики-газоанализаторы ДГС ЭРИС-210 позволяет производить всесторонний мониторинг опасных концентраций горючих, токсичных газов и кислорода в потенциально опасных местах. Датчики могут монтироваться в помещениях и на открытых площадках, относящихся к зонам 1 и 2.При использовании дополнительного комплекта для удаленного монтажа, сенсор может устанавливаться в труднодоступном месте на удалении от преобразователя ДГС ЭРИС-210.Газоанализаторы ДГС ЭРИС-210 отличаются минимальным энергопотреблением, возможностью работы в экстремальных климатических условиях. Обслуживание прибора облегчают программные средства диагностики неисправностей, а также входящий в комплект магнитный ключ.
Датчик-газоанализатор ДГС210/IR-G01/100/100-F2R0W00L0-A-RU//КВ-арт.6.0.1//ДГС200/Сар | Выходные сигналы 4-20 мА, RS-485 (Modbus), HART Абсолютная +/-(0,02*X+4) % НКПР на диапазоне от 50 до 100 % НКПР Принцип действия Инфракрасный сенсор Номинальное напряжение питания 24 В постоянного тока В комплекте - Кабельный ввод: небронированный кабель от 6,5 до 13,9 мм, с присоединением металлорукава (РЗЦ-20, МРПИ-20, Герда- МГ-20). Основной вид взрывозащиты Exd, степень защиты IP66/IP67. Материал - никелированная латунь; - Калибровочная насадка для датчиков-газоанализаторов ДГС ЭРИС-210, ДГС ЭРИС-230, ДГС ЭРИС-ФИД; Взрывозащита 1Ex d [ia Ga] IIC T6 Gb X Материал корпуса алюминий Диапазон измерений от 0% НКПР до 100% НКПР Температура эксплуатации от -60 до 65 °C Межповерочный интервал 3 года Светодиодная индикация Цвет корпуса желтый Диапазон показаний от 0 до 4,4 % об.д. (от 0 до 100% НКПР) НКПР на диапазоне от 0 до 50 % НКПР Пределы допускаемой основной погрешности Абсолютная +/-5 % Степень защиты IP66/IP67 | Контрольно-измерительные приборы и автоматика (КИПиА) | https://i.ibb.co/MVjT9FP/image002.png | Датчик-газоанализатор ДГС ЭРИС-210 позволяет производить всесторонний мониторинг опасных концентраций горючих, токсичных газов и кислорода в потенциально опасных местах.Возможности:Измерение паров нефтепродуктов (бензин, керосин, дизельное топливо и пр.)Настройка и калибровка по месту эксплуатации, в том числе во взрывоопасной зоне, с помощью магнитного ключа либо ручного запросчикаБесконтактная настройка через мобильное приложение посредством Bluetooth соединения (по заказу)Постоянная самодиагностикаЯркая светодиодная индикацияНизкий уровень погрешностиБыстрое установление показаний (T0,9 < 5 с)Различные типы применяемых сенсоровМодификации с выносными высокотемпературными сенсорами (IR, CT)Модификация с беспроводной передачей данных и автономным питаниемИсполнения в алюминиевом или стальном корпусеВозможность работы как в составе систем, так и самостоятельноПодходит для всех климатических зон РоссииАдаптивный подогрев измерительного элементаВстроенная защита от ложных срабатываний и контроль загрязнения оптикиЗащита от влияния пыли и водыУдаленность от вторичного блока до 19 кмНаличие контактов заземленияВстроенное сертифицированное ПО с защитой уровня «C» | Датчики-газоанализаторы ДГС ЭРИС-210 позволяет производить всесторонний мониторинг опасных концентраций горючих, токсичных газов и кислорода в потенциально опасных местах. Датчики могут монтироваться в помещениях и на открытых площадках, относящихся к зонам 1 и 2.При использовании дополнительного комплекта для удаленного монтажа, сенсор может устанавливаться в труднодоступном месте на удалении от преобразователя ДГС ЭРИС-210.Газоанализаторы ДГС ЭРИС-210 отличаются минимальным энергопотреблением, возможностью работы в экстремальных климатических условиях. Обслуживание прибора облегчают программные средства диагностики неисправностей, а также входящий в комплект магнитный ключ.
Датчик-газоанализатор ДГС230/CT-G28/50/100-F2R0W00L0-A-RU//КВ-арт.6.0.1//ДГС200/Сар | Пределы допускаемой основной погрешности Абсолютная +/-5 % Диапазон измерений от 0% НКПР до 50% НКПР Степень защиты IP66/IP67 OLED-дисплей и светодиодная индикация Материал корпуса алюминий Взрывозащита 1Ex d [ia Ga] IIC T6 Gb X Межповерочный интервал 1 год НКПР на диапазоне от 0 до 50 % НКПР Принцип действия Термокаталитический сенсор Диапазон показаний от 0 до 4,0 % об.д. (от 0 до 100% НКПР) В комплекте - Кабельный ввод: небронированный кабель от 6,5 до 13,9 мм, с присоединением металлорукава (РЗЦ-20, МРПИ-20, Герда- МГ-20). Основной вид взрывозащиты Exd, степень защиты IP66/IP67. Материал - никелированная латунь; - Калибровочная насадка для датчиков-газоанализаторов ДГС ЭРИС-210, ДГС ЭРИС-230, ДГС ЭРИС-ФИД; Температура эксплуатации от -60 до 65°C Цвет корпуса желтый Номинальное напряжение питания 24 В постоянного тока Выходные сигналы 4-20 мА, RS-485 (Modbus), HART | Контрольно-измерительные приборы и автоматика (КИПиА) | https://i.ibb.co/ZGsF1zR/image002.png | Газоанализатор ДГС ЭРИС-230 предназначен для автоматического, непрерывного измерения концентрации взрывоопасных углеводородных газов, токсичных газов, кислорода или диоксида углерода в окружающей атмосфере и/или в технологических газовых средах.Принцип измерений – инфракрасная абсорбция, электрохимический, термокаталитическийМетод пробоотбора – диффузионныйРабочее положение газоанализатора в пространстве – вертикальноеРежим работы – непрерывныйАнализируемая среда – воздух рабочей зоны по ГОСТ 12.1.005-88, а также газовая среда техпроцессов | Газоанализаторы серии ДГС ЭРИС-230 позволяют производить всесторонний мониторинг опасных концентраций горючих, токсичных газов и кислорода в потенциально опасных местах. Датчики могут монтироваться в помещениях и на открытых площадках, относящихся к зонам 1 и 2.Встроенный дисплей отображает текущую концентрацию непосредственно по месту установки газоанализатора.При использовании дополнительного комплекта для удаленного монтажа, сенсор может устанавливаться в труднодоступном месте на удалении от преобразователя ДГС ЭРИС-230.Газоанализаторы ДГС ЭРИС-230 отличаются минимальным энергопотреблением, возможностью работы в экстремальных климатических условиях. Обслуживание прибора облегчают программные средства диагностики неисправностей, а также входящий в комплект магнитный ключ · температура окружающей среды от минус 60 до 65 0С
Датчик-газоанализатор ДГС230/EC-H2S/100-F2R0W00L0-A-RU//КВ-арт.6.0.1//ДГС200/Сар | Номинальное напряжение питания 24 В постоянного тока Выходные сигналы 4-20 мА, RS-485 (Modbus), HART Диапазон показаний от 0 до 100 ppm (от 0 до 142 мг/м3) В комплекте - Кабельный ввод: небронированный кабель от 6,5 до 13,9 мм, с присоединением металлорукава (РЗЦ-20, МРПИ-20, Герда- МГ-20). Основной вид взрывозащиты Exd, степень защиты IP66/IP67. Материал - никелированная латунь; - Калибровочная насадка для датчиков-газоанализаторов ДГС ЭРИС-210, ДГС ЭРИС-230, ДГС ЭРИС-ФИД Цвет корпуса желтый OLED-дисплей и светодиодная индикация Принцип действия Электрохимический сенсор Взрывозащита 1Ex d [ia Ga] IIC T6 Gb X Материал корпуса алюминий Температура эксплуатации от -60 до 65°C Диапазон измерений от 0млн⁻¹ до 100млн⁻¹ Степень защиты IP66/IP67 Пределы допускаемой основной погрешности Приведённая +/-10 % на диапазоне от 0 до 10 млн⁻¹; Относительная +/-10 % на диапазоне от 10 до 100 млн⁻¹; Межповерочный интервал 1 год | Контрольно-измерительные приборы и автоматика (КИПиА) | https://i.ibb.co/ZGsF1zR/image002.png | Газоанализатор ДГС ЭРИС-230 предназначен для автоматического, непрерывного измерения концентрации взрывоопасных углеводородных газов, токсичных газов, кислорода или диоксида углерода в окружающей атмосфере и/или в технологических газовых средах.Принцип измерений – инфракрасная абсорбция, электрохимический, термокаталитическийМетод пробоотбора – диффузионныйРабочее положение газоанализатора в пространстве – вертикальноеРежим работы – непрерывныйАнализируемая среда – воздух рабочей зоны по ГОСТ 12.1.005-88, а также газовая среда техпроцессов | Газоанализаторы серии ДГС ЭРИС-230 позволяют производить всесторонний мониторинг опасных концентраций горючих, токсичных газов и кислорода в потенциально опасных местах. Датчики могут монтироваться в помещениях и на открытых площадках, относящихся к зонам 1 и 2.Встроенный дисплей отображает текущую концентрацию непосредственно по месту установки газоанализатора.При использовании дополнительного комплекта для удаленного монтажа, сенсор может устанавливаться в труднодоступном месте на удалении от преобразователя ДГС ЭРИС-230.Газоанализаторы ДГС ЭРИС-230 отличаются минимальным энергопотреблением, возможностью работы в экстремальных климатических условиях. Обслуживание прибора облегчают программные средства диагностики неисправностей, а также входящий в комплект магнитный ключ · температура окружающей среды от минус 60 до 65 0С
Мановакуумметр МВП3-Уф -0,1…0…1,5 МПа кт.1,5 d.100 IP40 M20х1,5 РШ | Расположение штуцера радиальное (РШ) Номинальный диаметр корпуса 100 мм Класс точности 1,5 Межповер.интервал-2 года; Степень пылевлагозащиты IP40 Предел измерений -0,1…0…1,5 МПа Материал контактирующий с измер.средой-медный сплав; Резьба присоединительного штуцера М20*1,5 Макс. t измер.среды-до +150C°; Общетехнический; Тип-ФТ; Климат.испол.-У2, без фланца, корпус-сталь, стекло-техническое; | Контрольно-измерительные приборы и автоматика (КИПиА) | https://i.ibb.co/9NpwrJV/image001.png | Вакуумметры, мановакуумметры, манометры общетехнические ВП3-Уф, МВП3-Уф, МП3-Уф предназначены для измерения избыточного и/или вакуумметрического давления некристаллизующихся, неагрессивных по отношению к медным сплавам сред (жидкостей, пара, газов). | Продукция используется в нефтегазовом комплексе и энергетике, в жилищно-коммунальном хозяйстве и строительстве, на железнодорожном транспорте и в судостроении.Устойчивость к климатическим воздействиям исполнение У2 по ГОСТ 15150-69Диапазон температур измеряемой среды, оС (рекомендуем подключать прибор к источнику давления посредством отвода-охладителя) от -50 до +150 оСДиапазон температуры окружающей среды, оС от -60 до +60 оСВиброзащищенностьгруппа L3 по ГОСТ Р 52931-2008
Мановакуумметр МВП3-Уф -1…0…5 кгс/см2 кт.1,5 d.100 IP40 M20х1,5 РШ | Материал контактирующий с измер.средой-медный сплав; Степень пылевлагозащиты IP40 Макс. t измер.среды-до +150C°; Класс точности 1,5 Расположение штуцера радиальное (РШ) Межповер.интервал-2 года; Номинальный диаметр корпуса 100 мм Общетехнический; Тип-ФТ; Предел измерений -1…0…5 кгс/см2 Резьба присоединительного штуцера М20*1,5 Климат.испол.-У2, без фланца, корпус-сталь, стекло-техническое; | Контрольно-измерительные приборы и автоматика (КИПиА) | https://i.ibb.co/9NpwrJV/image001.png | Вакуумметры, мановакуумметры, манометры общетехнические ВП3-Уф, МВП3-Уф, МП3-Уф предназначены для измерения избыточного и/или вакуумметрического давления некристаллизующихся, неагрессивных по отношению к медным сплавам сред (жидкостей, пара, газов). | Продукция используется в нефтегазовом комплексе и энергетике, в жилищно-коммунальном хозяйстве и строительстве, на железнодорожном транспорте и в судостроении.Устойчивость к климатическим воздействиям исполнение У2 по ГОСТ 15150-69Диапазон температур измеряемой среды, оС (рекомендуем подключать прибор к источнику давления посредством отвода-охладителя) от -50 до +150 оСДиапазон температуры окружающей среды, оС от -60 до +60 оСВиброзащищенностьгруппа L3 по ГОСТ Р 52931-2008
Контактор Metasol MC-9b AC220V 50Hz 1a1b, Screw | Максимальная частота переключений (АС-3), рабочих циклов в час 1 800 Износостойкость механическая, миллионов операций 15 Встроенный вспомогательный контакт 1НО + 1НЗ Номинальное напряжение катушки управления, В 220V AC Масса, кг 0.34 Число полюсов 3 Номинальный ток АС-3 при 380/440 В, А 9 Производитель LSIS Номинальное импульсное выдерживаемое напряжение Uimp, кВ 6 Непосредственно устанавливаемое реле защиты от перегрузки MT-32 Номинальное напряжение изоляции Ui, В 690 Габаритные размеры, Ш х В х Г, мм 45 x 73,5 x 87,4 Номинальное рабочее напряжение Ue, В 690 Тип MC-9b Износостойкость коммутационная, миллионов операций 2.5 Номинальный ток АС-1, А 25 Артикул производителя 1344002300 | Щитовое оборудование | https://i.ibb.co/d4J9LBx/image001.png | Контакторы серии МС позволяют коммутировать мощные нагрузки постоянного и переменного тока, и предназначены для частых включений и отключений силовых электрических цепей. Широкий выбор контакторов с различными напряжениями катушек управления от 24В до 550В расширяет функциональные возможности их применения. Используются в основном для пуска, останова и реверсирования трехфазных асинхронных электродвигателей, однако, из-за своей неприхотливости они прекрасно работают в схемах дистанционного управления освещением, в схемах управления компрессорами, насосами, кран-балками, тепловыми печами, кондиционерами, ленточными конвейерами и т.д. | Предназначен для использования в промышленных, коммерческих и жилых зданиях.
3P 40A (С) Acti 9 iC60N. A9F79340 — Автоматический выключатель | Степень защиты IP20 Производитель Schneider Electric Наименование в прайсе производителя АВТ. ВЫКЛ.iC60N 3П 40A C Сфера применения Промышленное и бытовое\Acti 9 Сертификат RU C-FR.ME77.B03337 Степень загрязнения 3 Возможность отключения нейтрали Нет Класс токоограничения 3 Способ монтажа DIN-рейка Класс Автоматические выключатели Предельная отключающая способность, кA 27/15/7.5/4.5 Страна Франция Род тока Переменный (AC) Количество модулей DIN 3 Характеристика эл.магнитного расцепителя C Тип напряжения (тока) Переменный/Постоянный (AC/DC) Артикул расширенный A9F79340 Частота, Гц 50 Напряжение, В 380 Номинальный ток,А 40 Категория перенапряжения 4 Исполнение Стационарное Тип изделия Выключатель автоматический Возможность установки дополнительного оборудования Да Артикул A9F79340 Климатическое исполнение УХЛ4 Предельная отключающая способность, кA (DC) 6 Нормативный документ МЭК/EN 60898-1, МЭК 60947-2, ГОСТ Р 50345-99 Номинальная отключающая способность, кA (AC) (IEC/EN 60898) 6 Количество силовых полюсов 3 | Щитовое оборудование | https://i.ibb.co/q1WrDRC/image001.png | АВТОМАТИЧЕСКИЙ ВЫКЛЮЧАТЕЛЬ iC60N 3П 63A C. Аппараты iC60N отвечают требованиям как бытового (ГОСТ Р 50345), так и промышленного (ГОСТ 50030.2) стандартов. Сочетают в функции защиты цепей от токов короткого замыкания и перегрузки. Обеспечивают возможность секционирования в промышленных электроустановках. Сигнализируют об аварийном отключении посредством индикатора состояния - функция Visi Trip. Обеспечивают видимый разрыв, благодаря зеленой полосе над тумблером включения - функция Visi Safe. Автоматический выключатель iC60N C 63A 3p. область применения: распределение - диапазон: Acti 9 - тип устройства или его аксессуаров: миниатюрный автоматический выключатель - краткое название устройства: iC60N - тип сети: переменный ток, постоянный ток - технология блока контроля и управления: термомагнитный - отключающая способность: 10 кА Icu в соответствии с EN/IEC 60947-2 - 380...415 V переменный ток 50/60 Гц, 6 кА Icu в соответствии с EN/IEC 60947-2 - 440 V переменный ток 50/60 Гц, 20 кА Icu в соответствии с EN/IEC 60947-2 - 220...240 V переменный ток 50/60 Гц, 6000 А Icn в соответствии с EN/МЭК 60898-1 - 400 V переменный ток 50/60 Гц - категория применения : категория А в соответствии с EN 60947-2, категория А в соответствии с IEC 60947-2 - соответствие требованиям по изоляции : Да в соответствии с IEC 60898-1, Да в соответствии с IEC 60947-2, Да в соответствии с EN 60898-1, Да в соответствии с EN 60947-2 - стандарты: EN 60947-2, IEC 60898-1, EN 60898-1, IEC 60947-2. Преимущества: Эффективность, достойная Вас!, Новый стандарт в области конечного распределения электроэнергии. Простота выбора благодаря интуитивно-понятной структуре каталожных номеров,, Простой и быстрый монтаж, безопасные и надежные подключения к клеммам (момент затяжки винта вдвое превышает требования стандарта), эргономичные клеммные заглушки со степенью защиты IP20B., Не наносят ущерба окружающей среде, поскольку могут использоваться повторно и на 100 % состоят из материалов, пригодных для вторичной переработки.... применения: Конечное распределение электроэнергии, Защита цепей электрораспределения промышленных и гражданских объектов., Защита цепей вне зависимости от внешних условий: низкие температуры, влажность, пыль, помехи в сети., Защита цепей электродвигателей., Защита цепей постоянного тока | Абсолютная безопасность и надежная защита цепей благодаря функции VisiSafe,, Повышенная бесперебойность работы благодаря функции VisiTrip,, Простота выбора благодаря интуитивно-понятной структуре каталожных номеров, Простой и быстрый монтаж, безопасные и надежные подключения к клеммам (момент затяжки винта вдвое превышает требования стандарта), эргономичные клеммные заглушки со степенью защиты IP20B., Не наносят ущерба окружающей среде, поскольку могут использоваться повторно и на 100 % состоят из материалов, пригодных для вторичной переработки.... применения: Конечное распределение электроэнергии, Защита цепей электрораспределения промышленных и гражданских объектов., Защита цепей вне зависимости от внешних условий: низкие температуры, влажность, пыль, помехи в сети., Защита цепей электродвигателей., Защита цепей постоянного тока
4P 32A (С) Acti 9 iC60N. A9F79432 — Автоматический выключатель | Предельная отключающая способность, кA (DC) 6 Сертификат RU C-FR.ME77.B03337 Нормативный документ МЭК/EN 60898-1, МЭК 60947-2, ГОСТ Р 50345-99 Страна Франция Масса, кг 0.5 Производитель Schneider Electric Сфера применения Промышленное и бытовое\Acti 9 Степень защиты IP20 Класс Автоматические выключатели Климатическое исполнение УХЛ4 Максимальное сечение подключаемого кабеля, мм2 35 Предельная отключающая способность, кA 27/15/7.5/4.5 Артикул расширенный A9F79432 Характеристика эл.магнитного расцепителя C Высота, мм 85 Глубина, мм 78.5 Исполнение Стационарное Ширина, мм 72 Количество силовых полюсов 4 Тип изделия Выключатель автоматический Напряжение, В 380 Наименование в прайсе производителя АВТ. ВЫКЛ.iC60N 4П 32A C Количество модулей DIN 4 Артикул A9F79432 Номинальный ток,А 32 Частота, Гц 50 Способ монтажа DIN-рейка Номинальная отключающая способность, кA (AC) (IEC/EN 60898) 6 Род тока Переменный (AC) Ед.измерения шт | Щитовое оборудование | https://i.ibb.co/7K0v7Jj/image001.png | АВТОМАТИЧЕСКИЙ ВЫКЛЮЧАТЕЛЬ iC60N 4П 32A C. Аппараты iC60N отвечают требованиям как бытового (ГОСТ Р 50345), так и промышленного (ГОСТ 50030.2) стандартов. Сочетают в функции защиты цепей от токов короткого замыкания и перегрузки. Обеспечивают возможность секционирования в промышленных электроустановках. Сигнализируют об аварийном отключении посредством индикатора состояния - функция Visi Trip. Обеспечивают видимый разрыв, благодаря зеленой полосе над тумблером включения - функция Visi Safe.
4P 50A (С) Acti 9 iC60N. A9F794506 — Автоматический выключатель | Высота, мм 85 Характеристика эл.магнитного расцепителя C Страна Франция Предельная отключающая способность, кA 27/15/7.5/4.5 Частота, Гц 50 Климатическое исполнение УХЛ4 Артикул A9F79416 Максимальное сечение подключаемого кабеля, мм2 25 Глубина, мм 78.5 Предельная отключающая способность, кA (DC) 6 Возможность отключения нейтрали Нет Исполнение Стационарное Номинальный ток,А 16 Сфера применения Промышленное и бытовое\Acti 9 Род тока Переменный (AC) Степень загрязнения 3 Производитель Schneider Electric Тип изделия Выключатель автоматический Категория перенапряжения 4 Количество модулей DIN 4 Нормативный документ МЭК/EN 60898-1, МЭК 60947-2, ГОСТ Р 50345-99 Масса, кг 0.5 Количество силовых полюсов 4 Степень защиты IP20 Номинальная отключающая способность, кA (AC) (IEC/EN 60898) 6 Тип напряжения (тока) Переменный/Постоянный (AC/DC) Напряжение, В 380 Способ монтажа DIN-рейка Класс Автоматические выключатели Возможность установки дополнительного оборудования Да Класс токоограничения 3 Количество защищенных полюсов 4 | Щитовое оборудование | https://i.ibb.co/7K0v7Jj/image001.png | Автоматический выключатель iC60N C 16A 4p. область применения: распределение - диапазон: Acti 9 - тип устройства или его аксессуаров: миниатюрный автоматический выключатель - краткое название устройства: iC60N - тип сети: постоянный ток, переменный ток - технология блока контроля и управления: термомагнитный - отключающая способность: 6 кА Icu в соответствии с EN/IEC 60947-2 - 440 V переменный ток 50/60 Гц, 6000 А Icn в соответствии с EN/МЭК 60898-1 - 400 V переменный ток 50/60 Гц, 10 кА Icu в соответствии с EN/IEC 60947-2 - 380...415 V переменный ток 50/60 Гц, 10 кА Icu в соответствии с EN/IEC 60947-2 - и lt;= 250 V постоянный ток, 20 кА Icu в соответствии с EN/IEC 60947-2 - 220...240 V переменный ток 50/60 Гц - категория применения : категория А в соответствии с IEC 60947-2, категория А в соответствии с EN 60947-2 - соответствие требованиям по изоляции : Да в соответствии с EN 60947-2, Да в соответствии с IEC 60898-1, Да в соответствии с IEC 60947-2, Да в соответствии с EN 60898-1 - стандарты: EN 60898-1, EN 60947-2, IEC 60947-2, IEC 60898-1. Преимущества: Эффективность, достойная Вас!, Новый стандарт в области конечного распределения электроэнергии,, Абсолютная безопасность и надежная защита цепей благодаря функции VisiSafe,, Повышенная бесперебойность работы благодаря функции VisiTrip,, Простота выбора благодаря интуитивно-понятной структуре каталожных номеров,, Простой и быстрый монтаж, безопасные и надежные подключения к клеммам (момент затяжки винта вдвое превышает требования стандарта), эргономичные клеммные заглушки со степенью защиты IP20B., Не наносят ущерба окружающей среде, поскольку могут использоваться повторно и на 100 % состоят из материалов, пригодных для вторичной переработки.... применения: Конечное распределение электроэнергии, Защита цепей электрораспределения промышленных и гражданских объектов., Защита цепей вне зависимости от внешних условий: низкие температуры, влажность, пыль, помехи в сети., Защита цепей электродвигателей., Защита цепей постоянного тока....
iC60N 3П 63A C. A9F79363 — Автоматический выключатель | Характеристика эл.магнитного расцепителя C Сфера применения Промышленное и бытовое\Acti 9 Масса, кг 0.375 Способ монтажа DIN-рейка Наименование в прайсе производителя АВТ. ВЫКЛ.iC60N 3П 63A C Частота, Гц 50 Нормативный документ МЭК/EN 60898-1, МЭК 60947-2, ГОСТ Р 50345-99 Номинальный ток,А 63 Предельная отключающая способность, кA (DC) 6 Возможность отключения нейтрали Нет Климатическое исполнение УХЛ4 Возможность установки дополнительного оборудования Да Страна Франция Класс токоограничения 3 Тип напряжения (тока) Переменный/Постоянный (AC/DC) Номинальная отключающая способность, кA (AC) (IEC/EN 60898) 6 Сертификат RU C-FR.ME77.B03337 Количество силовых полюсов 3 Напряжение, В 380 Степень загрязнения 3 Степень защиты IP20 Предельная отключающая способность, кA 27/15/7.5/4.5 Количество модулей DIN 3 Категория перенапряжения 4 Класс Автоматические выключатели Исполнение Стационарное Производитель Schneider Electric Артикул расширенный A9F79363 Артикул A9F79363 Род тока Переменный (AC) | Щитовое оборудование | https://i.ibb.co/MG0wX7n/image001.png | АВТОМАТИЧЕСКИЙ ВЫКЛЮЧАТЕЛЬ iC60N 3П 63A C. Аппараты iC60N отвечают требованиям как бытового (ГОСТ Р 50345), так и промышленного (ГОСТ 50030.2) стандартов. Сочетают в функции защиты цепей от токов короткого замыкания и перегрузки. Обеспечивают возможность секционирования в промышленных электроустановках. Сигнализируют об аварийном отключении посредством индикатора состояния - функция Visi Trip. Обеспечивают видимый разрыв, благодаря зеленой полосе над тумблером включения - функция Visi Safe. Автоматический выключатель iC60N C 63A 3p. область применения: распределение - диапазон: Acti 9 - тип устройства или его аксессуаров: миниатюрный автоматический выключатель - краткое название устройства: iC60N - тип сети: переменный ток, постоянный ток - технология блока контроля и управления: термомагнитный - отключающая способность: 10 кА Icu в соответствии с EN/IEC 60947-2 - 380...415 V переменный ток 50/60 Гц, 6 кА Icu в соответствии с EN/IEC 60947-2 - 440 V переменный ток 50/60 Гц, 20 кА Icu в соответствии с EN/IEC 60947-2 - 220...240 V переменный ток 50/60 Гц, 6000 А Icn в соответствии с EN/МЭК 60898-1 - 400 V переменный ток 50/60 Гц - категория применения : категория А в соответствии с EN 60947-2, категория А в соответствии с IEC 60947-2 - соответствие требованиям по изоляции : Да в соответствии с IEC 60898-1, Да в соответствии с IEC 60947-2, Да в соответствии с EN 60898-1, Да в соответствии с EN 60947-2 - стандарты: EN 60947-2, IEC 60898-1, EN 60898-1, IEC 60947-2. Преимущества: Эффективность, достойная Вас!, Новый стандарт в области конечного распределения электроэнергии
Micrologic 2.2 250A 3P 3T Compact NSX 250F. LV431770 — Автоматический выключатель | Номинальная отключающая способность, кA (AC) (IEC/EN 60898) 36 Тип дополнительного расцепителя Нет Класс Автоматические выключатели Тип управления Рычаг Номинальный ток,А 250 Тип расцепителя Электронный Исполнение Стационарное Сертификат RU C-FR.АБ53.B01740-21 Максимальное сечение подключаемого кабеля, мм2 300 Тип изделия Выключатель автоматический в литом корпусе Сфера применения Промышленное\Compact NSX Напряжение, В 690 Диапазон рабочих температур от -35 до +70 Способ монтажа Монтажная плата Количество силовых полюсов 3 Тип подключения Винтовое Номинальное напряжение, В 220-690 Нормативный документ МЭК 60947-2 (ГОСТ Р 50030.2-99) Предельная отключающая способность, кA 85/36/35/30/22/8 Наименование в прайсе производителя 3П3Т АВТ. ВЫКЛ. MICROLOGIC 2.2 250A NSX250F Род тока Переменный (AC) Степень защиты IP40 Тип управляющего элемента Поворотная рукоятка Климатическое исполнение УХЛ4 Страна Франция Вид привода Ручной Артикул LV431770 Производитель Schneider Electric Тип подключения силовой цепи Винтовое соединение | Щитовое оборудование | https://i.ibb.co/brY4Jtx/image001.png | Автоматический выключатель ComPact NSX250N Schneider Electric, исполнение – 3P3d; номинальный ток 250 А; Icu = 50 kA 380/415 В; Ics = 100% Icu; с электронным расцепителем Micrologic 2.2 (защита LSOI); ШхВхГ – 105x161x86 мм; исполнение – стационарный; монтаж - на плате. Аппараты ComPact NSX обеспечивают защиту распределительных сетей до 690В от перегрузок и коротких замыканий.
Micrologic 2.3 400A 3P 3D Compact NSX 400F. LV432676 — Автоматический выключатель | Номинальное напряжение, В 220-690 Напряжение, В 690 Предельная отключающая способность, кA 40/36/30/25/10/10 Номинальная отключающая способность, кA (AC) (IEC/EN 60898) 36 Тип подключения силовой цепи Винтовое соединение Тип управляющего элемента Поворотная рукоятка Тип управления Рычаг Ширина, мм 140 Вид привода Ручной Номинальный ток,А 400 Диапазон рабочих температур от -35 до +70 Сфера применения Промышленное\Compact NSX Исполнение Стационарное Производитель Schneider Electric Тип дополнительного расцепителя Нет Климатическое исполнение УХЛ4 Глубина, мм 110 Род тока Переменный (AC) Нормативный документ МЭК 60947-2 (ГОСТ Р 50030.2-99) Страна Франция Количество силовых полюсов 3 Степень защиты IP40 Тип подключения Винтовое Способ монтажа Монтажная плата Тип изделия Выключатель автоматический в литом корпусе Сертификат RU C-FR.ME77.B02606 Класс Автоматические выключатели Артикул расширенный SELV432676 Тип расцепителя Электронный Наименование в прайсе производителя 3П3Т АВТ. ВЫКЛ. MICR. 2.3 400A NSX400F | Щитовое оборудование | https://i.ibb.co/zsmTPB5/image001.png | Автоматический выключатель ComPact NSX400F Schneider Electric, 3P3d; номинальный ток 400 А; Icu = 36 кА 380/415 В; Ics=100% Icu; с электронным расцепителем Micrologic 2.3 (защита LSOI); ШхВхГ – 140x225x110 мм; исполнение – стационарный; монтаж - на DIN-рейке или плате. Аппараты ComPact NSX обеспечивают защиту распределительных сетей до 690В от перегрузок и коротких замыканий. В питающихся от силовых трансформаторов расределительных сетях обеспечивают их тепловую защиту(от перегрузок), защиту от КЗ с мгновенной и селективной токовой отсечкой, сигнализацию состояния автоматического выключателя(индикаторы на передней панели расцепителя Micrologic 2.3) Силовая часть(базовый блок) автоматического выключателя Compact NSX-400F с рабочим напряжением до 690 В AC и током до 400 А Стационарный аппарат в сборе с передним присоединением с установленным электронным расцепителем Micrologic 2.3 на токи до 400 А ручное управление выключателем посредством рычага Монтаж на панель/плату/металлоконструкцию винтами, на DIN-рейку или 3-полюсную шину 60 мм через соответствующие переходники
Розетка стационарная 32А 3Р+N+Е IР44 на поверхность 380В 125 (PSR12-032-5) | Цветовая кодировка Красный Артикул PSR12-032-5 Способ или тип крепления Наружный монтаж IEC ток 32 А Номин электр прочность изоляции 500 В Макс поперечное сечение проводника 6,0 мм² Диапазон раб напряжений 200...240 / 345...415 В Номин частота 50 Гц Число контактов 3P+N+PE (трехфазн. 5-проводников) Степень защиты - IP IP44 Количество полюсов 3 Температура эксплуатации минус -25...+40 °C Производитель IEK Материал Пластик Тип подключения Клемма винтовая | Щитовое оборудование | https://i.ibb.co/6HL9MZD/image001.png | Силовые штепсельные разъемы незаменимы при эксплуатации внутри помещений и на открытом воздухе совместно с мобильным электрооборудованием с кабельной системой питания и стационарным электрооборудованием однофазного и трехфазного исполнения. Подходят для подключения строительного электрооборудования и электроинструмента, станков и другого промышленного оборудования, для электроснабжения бытовок и киосков, для использования в гостиницах, домах отдыха, турбазах и т.д. | Корпуса и изолирующие детали, несущие токоведущие части силовых разъемов выполнены из термостойких и самозатухающих материалов. Крышки обеспечивают защиту от попадания внутрь разъема пыли, влаги и надежно закреплены. Пружины защищены от коррозии. Винты, применяемые для механических и электротехнических соединений, защищены от самоотвинчивания. Возможность эксплуатировать во влажной среде (IP44, IP54). Наличие специального сальника для кабеля различного сечения.
РСб23-3-ГПБб роз 3м с з_к о_у IP54 (белый) ГЕРМЕС PLUS розетка IEK | Цвет Белый Степень защиты - IP IP54 Количество подключаемых розеток 1 Макс сечение входящего кабеля 2,5 мм² Производитель IEK Номин напряжение 250 В Крышка В корпусе Тип или способ подключения Клемма винтовая Климатическое исполнение УХЛ2 Модель или исполнение С заземляющим (защитным) контактом Количество постов 3 Температура эксплуатации минус -25…+40 °C Материал Пластик Артикул ERMP32-K01-16-54-EC Номин ток 16А Частота 50 Гц | Щитовое оборудование | https://i.ibb.co/GV8Cpwz/image001.png | Серия "ГЕРМЕС PLUS" дополняет и расширяет ассортимент влагозащитных ЭУИ за счет ввода самого большого предложения комбинированных горизонтальных и вертикальных блоков и наиболее востребованных моделей розеток и выключателей.Эластичные сальники обеспечивают удобный ввод провода различного сечения.Электробезопасное основание из термостойкого PC-пластика.Материал корпуса - негорючий АБС-пластик.Два варианта цветового исполнения позволяет легко подобрать продукцию для различного интерьера.Наличие в ассортименте коннектора обеспечивает возможность сбора многопостовых конструкций.Вся продукция соответствует требованиям действующего российского законодательства в области безопасности продукции (ГОСТ Р 51322.1-99 - розетки, ГОСТ IEC 60884-1 - выключатели). | Изделия серии "ГЕРМЕС PLUS" используются в помещениях с повышенной влажностью или запыленностью, а также под навесом на открытом воздухе
ВА47-29 3 пол. С 32А 4,5кА авт. выкл. IEK | Номин импульсное выдерживаемое напряжение 4 кВ Отключающая способность по EN 60898 4,5 кА Артикул MVA20-3-032-C Степень защиты - IP IP20 Номинальное рабочее напряжение 400 В Номин напряжение постоян тока - DC ≤ 48 В Производитель IEK Климатическое исполнение УХЛ4 Количество полюсов 3 Номинальный ток 32 А Макс сечение входящего кабеля 25 мм² Тип монтажа на DIN-рейку Частота 50 Гц Характеристика срабатывания - кривая тока C | Щитовое оборудование | https://i.ibb.co/Ln5F8P7/image001.png | Автоматические выключатели ВА47-29 предназначены для защиты распределительных и групповых цепей, имеющих различную нагрузку:– электроприборы, освещение – выключатели с характеристикой В,– двигатели с небольшими пусковыми токами (компрессор, вентилятор) – выключатели с характеристикой C,– двигатели с большими пусковыми токами (подъемные механизмы, насосы) – выключатели с характеристикой D.Автоматические выключатели ВА47-29 рекомендуются к применению в вводно-распределительных устройствах для жилых и общественных зданий. | Два типа защиты от перегрузки и короткого замыкания.Полный комплект дополнительных устройств с возможностью простой самостоятельной установки:– контакт состояния КС47;– контакт состояния КСВ47;– расцепитель минимального напряжения РММ47;– расцепитель независимый РН47.Усовершенствованная дугогасительная система: увеличенный срок службы, повышенная устойчивость к токам короткого замыкания.Возможность одновременного присоединения шиной FORK и гибким проводником для распределения питания цепи через верхние зажимы, а также возможность соединения шиной PIN.Наличие индикатора положения контактов.Широкий диапазон рабочих температур от -40 до +50 °С.Новый эргономичный дизайн рукоятки включения/выключения.Насечки на контактных зажимах снижают тепловые потери и увеличивают механическую устойчивость соединения.
РАр10-3-ОП с заземлением на DIN-рейку розетка IEK | Ширина по количеству модульных расстояний 2.5 Номин раб напряжение 250 В Гарантийный срок, лет 3 Монтажная глубина ниши 63 мм Артикул MRD10-16 Производитель IEK Номинальное рабочее напряжение 250 В Тип напряжения Переменный (AC) Степень защиты - IP IP20 Номинальный ток 16 А Модель или исполнение С заземляющим (защитным) контактом Номин ток 16 А Срок службы, лет 10 | Щитовое оборудование | https://i.ibb.co/kX7DWTQ/image001.png | Предназначена для установки в распределительный щит и служит для подключения переносного светильника или электрического инструмента малой мощности во время профилактических и ремонтных работ в электрической сборке по месту установки. | Предназначена для установки в распределительный щит и служит для подключения переносного светильника или электрического инструмента малой мощности во время профилактических и ремонтных работ в электрической сборке по месту установки.
Автоматический выключатель BKN 3P C63A; BKN 2P C6A; BKN 1P C6A | Установка на DIN-рейку 35 мм Ширина полюса 17,8 мм Номинальное напряжение, В 230/400 В Номинальный ток, А 2; 4; 6; 10; 16; 20; 40; 50; 60 Электрическая стойкость 4 000 циклов Характеристика отключения C Тип защиты Перегрузка и короткое замыкание Количество полюсов 1, 2, 3 Максимальная отключающая способность, кА 2; 4; 6; 10; 16; 20; 40; 50; 60 Тип (общие) модульный автоматический выключатель Производитель LSIS Тип расцепителя Термомагнитный Модель BKN 1P, BKN 2P,BKN 3P, | Щитовое оборудование | https://i.ibb.co/rdyNcRy/image003.png | Трехполюсный автоматический выключатель BKN представляет собой низковольтное устройство для защиты от перегрузок и коротких замыканий.Модульные автоматы используются в качестве защиты электронного и бытового оборудования, в системах вентиляции и кондиционирования, при электроснабжении освещения. Выключатели с наиболее востребованными характеристиками могут быть дооборудованы дополнительными расцепителями напряжения и дополнительными контактами.Удобство:монтаж в любом положенииоснащены невыпадающими винтамиподвод питания с любой стороныБезопасность: клеммы защищены от случайного прикосновения к токоведущим частям и обеспечивают IP20 | Автоматические выключатели BKN предназначен для использования в промышленных, коммерческих и жилых зданиях.
RH10M 12_48 В DC-12_24 В50 Гц 0.3 A мГн SE 56105 SE Vigirex — Реле | Артикул 56105 Количество переключающих контактов 1 Напряжение, В 48 Род тока Постоянный (DC) Класс Промежуточные реле Производитель Schneider Electric Количество НЗ контактов 1 Тип изделия Реле промежуточное Сертификат RU C-FR.АЖ40.B01073-20 Страна Франция Количество НО контактов 1 Артикул расширенный 56105 Номинальное напряжение управления, В 12 Наименование в прайсе производителя RH10M 12/48 В DC-12/24 В50 ГЦ 0.3 A МГН | Щитовое оборудование | https://i.ibb.co/qpMvDtM/image001.png | Реле RH10M серия Vigirex Schneider Electric, с ручным возвратом в исходное положение после устранения повреждения, потр. мощность - 4 ВА, напряжение питания напряжением 12/24 В пер.тока или 12/48 В пост.тока; ширина 6х9 мм, монтаж - на DIN-рейке.Чувствительность 0,3 A, мгновенное срабатывание.Предназначено для применения в сетях с системами заземления TN-S, IT, TT.Измерение тока замыкания на землю встроенным ТТ, диапазон: 80-100 %, точность: +/- 10 %. | Категория перенапряжения IVКласс защиты от поражения электр. током Класс IIЭлектромагнитная совместимость Наведенные и излучаемые помехи: B в соответствии с CISPR 11Проверка стойкости к наведенным РЧ помехам: 3 в соответствии с МЭК 61000-4-6Испытание стойкости к с электролитическому разряду: 4 в соответствии с МЭК 61000-4-2Восприимчивость к мощным наведенным помехам: 4 в соответствии с МЭК 61000-4-5Восприимчивость к слабым наведенным помехам: 4 в соответствии с МЭК 61000-4-4Восприимчивость с помехам: 3 в соответствии с МЭК 61000-4-3Относительная влажность 95 % в 55 °CСтепень загрязнения 3 в соответствии с IEC 60664-1Рабочая температура окружающей среды -35…70 °CТемпература окружающей среды при хранении -55…85 °C
ЯТП-0,25 220_36-2 36 УХЛ4 IP30 IEK | Производитель IEK Номин электр прочность изоляции 600 В Вес кг 6 Вторичный номин ток 6А Первичный номин ток 2А Тип электр соединений функцион блоков FFX Номин частота 50 Гц Степень защиты - IP IP30 Температура эксплуатации минус -5...+40 °C ШхВхГ мм 220х130х155 Номин полная мощность 250 ВА Сечение жил провода ВВГ 1,5...2,5 мм² Артикул MTT12-036-0250 Номин раб напряж первичной обмотки трансформ 230±5% В Номин раб напряж вторичной обмотки трансформ 36±5% В | Щитовое оборудование | https://i.ibb.co/84FwmxV/image001.png | Предназначены для питания местного или ремонтного освещения, а также для подключения переносных светильников и инструмента.Ящики ЯТП имеют разборный металлический корпус, внутри которого установлены:- однофазный понижающий трансформатор ОСО-0,25 мощностью 250 Вт;- автоматические выключатели ВА47-29;- штепсельная розетка. | Повышенная антикоррозийная стойкость.Высококачественное наружное покрытие.Малогабаритная конструкция.Высокая технологичность и простота использования.Высокий уровень электробезопасности.Эстетичный внешний вид.Сертификат соответствия.
Дифференциальный автоматический выключатель RKP 1P+N C16A 30mA | Производитель LSIS Ширина, мм 35.6 Электрическая износостойкость, операций 4 000 Максимальное сечение подключаемого кабеля, мм² 10 Номинальный отключающий дифференциальный ток, мА 30 Артикул производителя 062203768B Характеристика срабатывания C Отключающая способность, кА 4.5 Механическая износостойкость, операций 10 000 Номинальный ток, А 16, 25 Число полюсов 1P + N | Щитовое оборудование | https://i.ibb.co/GptJsLD/image001.png | Дифференциальные автоматические выключатель RKP предназначены для защиты людей при косвенном контакте с открытыми проводящими частями электроустановок, соединенными с соответствующим заземляющим устройством. Они могут быть использованы для обеспечения защиты от пожаров, возникающих вследствие длительного протекания тока повреждения при несрабатывании устройств защиты от сверхтоков. | Выключатель разъединитель предназначен для использования в промышленных, коммерческих и жилых зданиях.
Щит с монтажной панелью ЩМП | Климатическое исполнение УХЛ3 Нормативный документ ТУ 3434-001-96504521-2007 Способ монтажа Навесной Крышка Нет Степень защиты IP31 Наличие замка Да Тип изделия Щит монтажный Дверь Металлическая Масса, кг 13.8 Ширина, мм 210 Толщина материала изделия от 1.0 до 1.5 Напряжение, В 220 Цвет Серый Комплектность Некомплектный Высота, мм 700 Глубина, мм 500 Материал изделия Сталь Наличие окна Нет | Щитовое оборудование | https://i.ibb.co/6HkHXWs/image001.png | Щиты с монтажной панелью серии ЩМП предназначены для изготовления различных электрощитов, щитов управления и щитов автоматизации технологических процессов, установки силового оборудования. Используются для электромонтажа в жилых, административных, торговых и производственных зданиях. Щиты серии ЩМП изготовлены из высококачественной стали методом сварки. | Электрощиты должны эксплуатироваться только во невзрывоопасных средах, не содержащих токопроводящей пылии химически активных веществ. Электрощиты оснащены съемной монтажной панелью, что облегчает процесс монтажа оборудования. Модели со степенью защиты IP54 оснащены скошенным желобом в конструкции корпуса, что дает дополнительную защиту от проникновения влаги и грязи внутрь щита. Для удобства настенной установки на задней стенке щита заготовлены монтажные отверстия и прилагается крепежный комплект.
Щит распределительный навесной ЩРн-П-4 IP41 пластиковый белый прозрачная дверь MKP12-N-04-40-20 ИЭК | Цвет Белый Производитель IEK Степень защиты IP41 Артикул MKP12-N-04-40-20 Тип установки настенный Возможность опломбировки корпуса Есть Габариты, мм 112 x 200 x 92 Максимальное количество модулей 48 шт Размещение Электрический Наличие окна Есть Номинальный ток 63А Напряжение сети 220 В / 380 В Количество модулей DIN 4 Материал Пластик, АВС Дверь Есть | Щитовое оборудование | https://i.ibb.co/1TwmR4N/image001.png | Щиток модульный с прозрачной дверцей для автоматических выключателей, настенный, корпус АБС-пластик, дверца полистирол, типоразмер: 1 ряд, 4 модуля, шина N/PE 6х9 мм 4/1 - 1 шт, U-номин. 400В, I-номин. 63А, IP41, -20...+80 °С, 200х112х92 мм, цвет белый RAL 9016 | Используются в жилом секторе, в офисах, объектах социально-культурного назначения, лечебных, образовательных учреждениях.
ФОРС Розетка наружная с заземлением с крышкой IP54 (РСб20-3-ФСр) | Количество подключаемых розеток 1 Тип напряжения Переменный (AC) Номин ток 16 А Номин напряжение 250 В Материал Пластик Частота 50 Гц Количество постов 1 Производитель IEK Степень защиты - IP IP54 Температура эксплуатации минус -25…+40 °C Артикул ERS12-K03-16-54-DC Модель или исполнение С заземляющим (защитным) контактом Цвет Серый Тип или способ подключения Клемма винтовая Крышка В корпусе | Щитовое оборудование | https://i.ibb.co/nqpSKXy/image001.png | Выключатели и розетки серии «ФОРС» IP54 для открытой установки предназначены для помещений с повышенной влажностью и запыленностью: подвалов, гаражей, мастерских. Дизайн розеток и выключателей данной серии идеально впишется в интерьер промышленных предприятий. | Идеальное решение для установки на любые виды облицовки стен.Удобная конструкция для монтажа: большое пространство для размещения проводки.Винты и пружины откидной крышки из нержавеющей стали.Простая установка с минимальными затратами.Корпус изготавливается из ударопрочного материала, который выдерживает большие механические нагрузки.Выключатели и розетки имеют на основании два высверленных отверстия для шлицевого крепления. Ступенчатые сальники обеспечивают герметизацию изделия.Розетки поставляются с защитными шторками.Рабочий ресурс розеток не менее 50 000 циклов, а выключателей - не менее 40 000 циклов "включение-отключение".Контактные зажимы винтового типа обеспечивают присоединение проводников сечением 1,5-2,5 мм2 (или двух проводов сечением 2,5 мм2).
Устройство защиты электропитания 220В УЗП-220 | Номинальный рабочий ток 16 А Вес в упаковке 90 г максимальное коммутируемое напряжение 250 В Сечение подключаемых проводов, не более 2,5 мм2 Время срабатывания, менее фаза/нейтраль 25 нсек фаза/земля 100 нсек нейтраль/земля 100 нсек Номинальное рабочее напряжение 230 В максимальный коммутируемый ток 3 А Напряжение испытательного импульса (Uoc) фаза/нейтраль 6 кВ фаза/земля 6 кВ нейтраль/земля 10 кВ Уровень напряжения защиты при Uoc фаза/нейтраль 850 В фаза/земля 850 В нейтраль/земля 700 В Диапазон рабочих температур -55°С ÷ +80°С Максимальное рабочее напряжение 275 Номинальный импульсный разрядный ток при t имп. 8/20мкс, кА фаза/нейтраль 3 кА фаза/земля 3 кА нейтраль/земля 5 кА Габаритные размеры 89 х 58 х 35 мм | Щитовое оборудование | https://i.ibb.co/1L3XfFx/image001.png | Устройство защиты электропитания УЗП-220 предназначено для защиты оборудования, подключённого к линиям электропитания переменного тока 230 В, от наведенных напряжений, вызванных электромагнитными импульсами высоких энергий (грозовыми, электростатическими разрядами и т.д.) | УЗП-220 – однофазное устройство защиты класса III, по техническим и эксплуатационным характеристикам удовлетворяет требованиям ГОСТ IEC 61643-11, ГОСТ Р 50571.4.44.УЗП-220 применяется в сетях с системой заземления TN-S и устанавливается в пределах 2 - 3 зон молниезащиты (в соответствии с ГОСТ Р МЭК 62305-1).Сигнал о выходе из строя защитного элемента УЗП-220 во внешнюю цепь сигнализации, может быть снят с контактов № 4, 5 (НЗ), при размыкании которых устройство необходимо заменить.Степень защиты IP20 в соответствии с ГОСТ 14254.Конструктивно УЗП-220 выполнено в пластмассовом корпусе с креплением на 35 мм DIN-рейку. Изделие выпускается по техническим условиям ТУ 26.30.50-077-31006686-2017.
Шина нулевая 6x9мм 14_2 (14 групп_крепеж по краям) ИЭК арт. YNN11-14-100 | Винты крепления М4 Тип поверхности Необработанная Производитель IEK Типоисполнение Без изолятора, крепление по краям Номин ток In Назначение шины PEN-земля-ноль Материал Латунь Температура эксплуатации минус -40...+50 °C Сечение шины 6х9 Артикул YNN11-14-100 Количество кабельных выводов 14 Макс поперечное сечение проводника 1,5...10 мм² Длина шины 102 мм Номин напряжение 400 В Минимальное сечение 20 мм² | Щитовое оборудование | https://i.ibb.co/MgVMq21/image001.png | Применяются в щитовом оборудовании для подсоединения нулевых рабочих (N) и нулевых защитных проводов (РЕ). Крепление шины предусмотрено по центру (типы 8/1; 14/1) и по краям (типы 8/2 и 14/2) через изолятор нулевой шины на 35 мм монтажную DIN-рейку и через угловые изоляторы нулевой шины, а также непосредственно на панель щита. При подключении к шинам медных многожильных проводов рекомендуется оконцевание их наконечниками-гильзами. Выполнены из латуни. | Выполнены из латуни.Широкий номенклатурный ряд.
Шина нулевая ШНИ-6х9-20-У2-С ИЭК арт. YNN10-69-20C2-K07 | Типоисполнение С 2-мя угловыми изоляторами Винты крепления М4 Сечение шины 6х9 Материал Латунь Тип поверхности Необработанная Температура эксплуатации минус -40...+50 °C Климатическое исполнение У2 Количество кабельных выводов 20 Производитель IEK Макс поперечное сечение проводника 16/6 мм² Габариты ШхВхГ, мм 128...156 х27,8 х15...29 Номин напряжение 400 В Номин ток In 100 А Цвет изолятора Синий Артикул YNN10-69-20C2-K07 | Щитовое оборудование | https://i.ibb.co/LPwbBX6/image001.png | Шины с изолятором типа ШНИ предназначены для электрического и механического соединения нулевых, защитных и фазных проводников. Конструктивно шины ШНИ выполнены из латунной шины, установленной на пластиковый изолятор или в изолятор, изготовленный из самозатухающего пластика. | Нормальными условиями эксплуатации шин являютcя:- температура окружающей среды от –40 до +50 С;- среднее значение относительной влажности не более 90%.Изоляторы шины выполнены из негорючих материалов.Широкий номенклатурный ряд.
Шина соединительная ИЭК PIN 1Р 100А P_n YNS21-1-100 | Номин напряжение 230/400 В Номин кратковременно выдерживаемый ток Icw 15 кА Вес 0,2 кг Размеры поля или шага 18 мм Материал Медь Количество фаз 1 Габариты ВхШ мм 30,5х4,2 Производитель IEK Поперечное сечение 78 мм² Максимальное количество подключаемых устройств 54 Номин продолжительный ток Iu 100 А Длина 1000 мм Артикул YNS21-1-100 Номин импульсное напряжение 4 кВ Тип подключения Штырь Температура эксплуатации минус -45...+40 °C | Щитовое оборудование | https://i.ibb.co/crhDz6R/image001.png | Применяются для удобного и безопасного соединения групп: ВА (выключатели автоматические), АД (автоматы дифференциальные), ВД (выключатели дифференциальные), ВН (выключатели нагрузки). Шины с шагом 18 мм предназначены для коммутации аппаратуры шириной, кратной одному модулю, шины с шагом 27 мм предназначены для коммутации изделий шириной, кратной полутора модулям. Шины, рассчитанные на номинальный ток 100 А, могут быть использованы с номинальным током 125 А, если вводной автомат подключать по центру. Для полуторамодульных шин имеются боковые заглушки | Выполнены из медных пластин и помещены в пластиковый изолирующий корпус не поддерживающий горение.Могут быть использованы с номинальным током 125А, если вводной автомат подключить по центру.
Выключатели разъединители LS Industrial Systems серии MCB. BKD. Выключатель разъединитель BKD | Электрическая износостойкость, операций 1 500 Производитель LSIS Номинальный ток, А 40, 63 Число полюсов 2, 3 Ширина на полюс, мм 17.8 Механическая износостойкость, операций 10 000 Максимальное сечение подключаемого кабеля, мм² 50 Артикул производителя 061301898B | Щитовое оборудование | https://i.ibb.co/9wYr3Yf/image001.png | Выключатель нагрузки предназначен для подачи или отключения напряжения от потребителей. | Выключатель разъединитель предназначен для использования в промышленных, коммерческих и жилых зданиях.
Шкаф телекоммуникационный напольный | Распределенная нагрузка, кг 490 Глубина, мм 600 Цвет Серый RAL 7035 Ширина, мм 600 Высота, мм 1637 Полезная глубина, мм 500 Тип передней двери Стекло Высота, U 33 Масса, кг 74 | Щитовое оборудование | https://i.ibb.co/hFWd1JV/image001.png | Предназначен для размещения активного и пассивного телекоммуникационного оборудования. Изделие выполнено в системе несущих конструкций серии | Климатическое исполнение УХЛ4, предназначено для эксплуатации в закрытых помещениях.
4P 16A (С) Acti 9 iC60N. A9F79416 — Автоматический выключатель | Номинальный ток,А 16 Степень защиты IP20 Высота, мм 85 Сфера применения Промышленное и бытовое\Acti 9 Возможность отключения нейтрали Нет Количество силовых полюсов 4 Номинальная отключающая способность, кA (AC) (IEC/EN 60898) 6 Род тока Переменный (AC) Артикул A9F79416 Страна Франция Климатическое исполнение УХЛ4 Количество защищенных полюсов 4 Тип изделия Выключатель автоматический Характеристика эл.магнитного расцепителя C Масса, кг 0.5 Предельная отключающая способность, кA 27/15/7.5/4.5 Способ монтажа DIN-рейка Степень загрязнения 3 Исполнение Стационарное Класс токоограничения 3 Нормативный документ МЭК/EN 60898-1, МЭК 60947-2, ГОСТ Р 50345-99 Предельная отключающая способность, кA (DC) 6 Напряжение, В 380 Глубина, мм 78.5 Тип напряжения (тока) Переменный/Постоянный (AC/DC) Производитель Schneider Electric Категория перенапряжения 4 Количество модулей DIN 4 Класс Автоматические выключатели Максимальное сечение подключаемого кабеля, мм2 25 Частота, Гц 50 Возможность установки дополнительного оборудования Да | Щитовое оборудование | https://i.ibb.co/d0DM3RN/image001.png | Автоматический выключатель iC60N C 16A 4p. область применения: распределение - диапазон: Acti 9 - тип устройства или его аксессуаров: миниатюрный автоматический выключатель - краткое название устройства: iC60N - тип сети: постоянный ток, переменный ток - технология блока контроля и управления: термомагнитный - отключающая способность: 6 кА Icu в соответствии с EN/IEC 60947-2 - 440 V переменный ток 50/60 Гц, 6000 А Icn в соответствии с EN/МЭК 60898-1 - 400 V переменный ток 50/60 Гц, 10 кА Icu в соответствии с EN/IEC 60947-2 - 380...415 V переменный ток 50/60 Гц, 10 кА Icu в соответствии с EN/IEC 60947-2 - и lt;= 250 V постоянный ток, 20 кА Icu в соответствии с EN/IEC 60947-2 - 220...240 V переменный ток 50/60 Гц - категория применения : категория А в соответствии с IEC 60947-2, категория А в соответствии с EN 60947-2 - соответствие требованиям по изоляции : Да в соответствии с EN 60947-2, Да в соответствии с IEC 60898-1, Да в соответствии с IEC 60947-2, Да в соответствии с EN 60898-1 - стандарты: EN 60898-1, EN 60947-2, IEC 60947-2, IEC 60898-1. Преимущества: Эффективность, достойная Вас!, Новый стандарт в области конечного распределения электроэнергии,, Абсолютная безопасность и надежная защита цепей благодаря функции VisiSafe,, Повышенная бесперебойность работы благодаря функции VisiTrip,, Простота выбора благодаря интуитивно-понятной структуре каталожных номеров,, Простой и быстрый монтаж, безопасные и надежные подключения к клеммам (момент затяжки винта вдвое превышает требования стандарта), эргономичные клеммные заглушки со степенью защиты IP20B., Не наносят ущерба окружающей среде, поскольку могут использоваться повторно и на 100 % состоят из материалов, пригодных для вторичной переработки.... применения: Конечное распределение электроэнергии, Защита цепей электрораспределения промышленных и гражданских объектов., Защита цепей вне зависимости от внешних условий: низкие температуры, влажность, пыль, помехи в сети., Защита цепей электродвигателей., Защита цепей постоянного тока....
ЩМП-6-0 IP66 (1200Х750Х300) | Способ монтажа Открытой установки Тип дверцы Одинарная Степень защиты (IP) IP66 Высота 1200 мм Номин. ток (In) 400 А Материал корпуса Сталь Защитное покрытие поверхности С порошковым покрытием Глубина установочная (встраив.) 300 мм Глубина 300 мм RAL-номер цвета 7032 Тип крышки (наружной) Дверь Ширина 750 мм | Щитовое оборудование | https://i.ibb.co/txZgj4F/image001.png | Для сборки электрощитов самого разнообразного назначения (щитов автоматики и управления, силовых щитов, пунктов распределения и т. д. | Применяются в сферах производства и промышленности, а также в объектах гражданского и инфраструктурного строительства.Предназначены для:• сборщиков щитов управления;• автоматизации и пунктов распределения.
Шкаф ПРС-М (63А) IP65 ХЛ1 | Исполнение навесное Температура окружающей среды от -60 до +45 Срок службы 15 лет Источник питания трёхфазная 4-х проводная сеть переменного тока Сопротивление изоляции, не менее 100 МОм Количество выходных розеток 2 шт. Климатическое исполнение УХЛ1, УХЛ2 Вес, не более, кг 20 Частота тока 50 Гц Номинальное напряжение 380В Упаковка картонная коробка Тип покраски порошковая Габаритные размеры, не более, мм 370х500х300 Максимальный ток ввода, не более 63А Цвет RAL7035 Степень защиты IP43, IP54, IP65 Электрическая прочность изоляции, не менее 2500В Максимальный ток через каждый разъем, не более 31,5А Комплектность паспорт, сертификат Материал корпуса металл | Щитовое оборудование | https://i.ibb.co/yP48pbn/image001.png | Шкаф ПРС-М предназначен для оперативного подключения до двух единиц электрооборудования ремонтных служб. Шкаф ПРС-М содержит вводной автоматический выключатель, клеммник подвода питания, две выходные силовые трехфазные розетки, а также два клеммника для подключения потребителей. Каждая из двух розеток питания имеет свой автоматический выключатель на 63А и механическую блокировку, гарантирующую безопасное подключение нагрузочных разъемов. Благодаря наличию трёх силовых клеммников, обеспечивается возможность подсоединения нескольких шкафов ПРС-М последовательно (по цепочке) и стационарное подключение одного потребителя к каждому шкафу. Монтируется шкаф ПРС-М на металлоконструкциях куста с помощью проушин. Шкаф ПРС-М производства ООО Завод Резерв изготавливается в вандалоустойчивом исполнении, дверь закрывается двумя механическими спецзамками. | Устройства применяют на предприятиях нефтегазового сектора при обустройстве и обслуживании нефтяных и газовых скважин. Использование прибора возможно в смежных сферах промышленности при температурных значениях окружающей среды от -60 до +45⁰C.Прибор устойчив к воздействию водяных струй под давлением, имеет защиту от пыли.
Шкаф ПРС-М 63А IP54 | Источник питания трёхфазная 4-х проводная сеть переменного тока Комплектность паспорт, сертификат Максимальный ток ввода, не более 63А Тип покраски порошковая Климатическое исполнение УХЛ1, УХЛ2 Габаритные размеры, не более, мм 370х500х300 Срок службы 15 лет Сопротивление изоляции, не менее 100 МОм Упаковка картонная коробка Степень защиты IP43, IP54, IP65 Вес, не более, кг 20 Температура окружающей среды от -60 до +45 Цвет RAL7035 Частота тока 50 Гц Номинальное напряжение 380В Материал корпуса металл Количество выходных розеток 2 шт. Электрическая прочность изоляции, не менее 2500В Исполнение навесное Максимальный ток через каждый разъем, не более 31,5А | Щитовое оборудование | https://i.ibb.co/yP48pbn/image001.png | Шкаф ПРС-М предназначен для оперативного подключения до двух единиц электрооборудования ремонтных служб. Шкаф ПРС-М содержит вводной автоматический выключатель, клеммник подвода питания, две выходные силовые трехфазные розетки, а также два клеммника для подключения потребителей. Каждая из двух розеток питания имеет свой автоматический выключатель на 63А и механическую блокировку, гарантирующую безопасное подключение нагрузочных разъемов. Благодаря наличию трёх силовых клеммников, обеспечивается возможность подсоединения нескольких шкафов ПРС-М последовательно (по цепочке) и стационарное подключение одного потребителя к каждому шкафу. Монтируется шкаф ПРС-М на металлоконструкциях куста с помощью проушин. Шкаф ПРС-М производства ООО Завод Резерв изготавливается в вандалоустойчивом исполнении, дверь закрывается двумя механическими спецзамками. | Устройства применяют на предприятиях нефтегазового сектора при обустройстве и обслуживании нефтяных и газовых скважин. Использование прибора возможно в смежных сферах промышленности при температурных значениях окружающей среды от -60 до +45⁰C.Прибор устойчив к воздействию водяных струй под давлением, имеет защиту от пыли.
Шкаф ПРС-М-У 63А (500*400*220) IP65 | Габаритные размеры, не более мм 500х400х220 Сопротивление изоляции, МОм не менее 100 Исполнение IP65 Электрическая прочность изоляции, кВ не менее 2500 Максимальный суммарный ток через все разъемы, А не более 63 Температура окружающей среды 0С -60 …+40 Номинальное напряжение питающей сети В 380 Частота питающей сети Гц 50 Масса, не более кг 12 Максимальный ток через каждый разъем, А не более 31,5 Источник питания 3-х фазная 4-х проводная сеть переменного тока | Щитовое оборудование | https://i.ibb.co/jRdJfY6/image001.png | Шкаф ПРС-М используется, когда нужно оперативно подключить до двух единиц электрооборудования ремонтных служб. Исполнение конструкции вандалоустойчивое, дверь закрывается на спец.замок. Розетки с механической блокировкой подключаются через отдельный автоматический выключатель. | Устройства применяют на предприятиях нефтегазового сектора при обустройстве и обслуживании нефтяных и газовых скважин. Использование прибора возможно в смежных сферах промышленности при температурных значениях окружающей среды от -60 до +40⁰C.Прибор устойчив к воздействию водяных струй под давлением, имеет защиту от пыли в соответствии с нормами ГОСТ 14254-96.
Шкаф ВУП-3 200А (500х400х220 IP54 ) | Изоляция согластно ГОСТ PH1, РН2 Номинальное значение климатических факторов по ГОСТ У1; У2; У3; У3.1; У5; УХЛ1; УХЛ2; УХЛ3; УХЛ3.1; УХЛ4; УХЛ5 Высота размещения над уровнем моря 1000 м Напряжение сети 1.1 Uном Относительная влажность 98±2% при 25±2°С Вибрация мест установки 4.9 м/с при 1-35 Гц Окружающая среда не опасная по газу и пыли Запыленность окружающей среды 100 мг/м3 Температура окружающей среды -10°С/+40°С Рабочее положение Не регламентируется Степень защиты изделия по ГОСТ IP20; IP21; IP22; IP23; IP30; IP31; IP32; IP33; IP34; IP41; IP42; IP43; IP44; IP54; IP55; IP65 | Щитовое оборудование | https://i.ibb.co/dgvPwBc/image001.png | ВУП, в рудничном нормальном исполнении, предназначен для распределения и надежного соединения жил контрольных и силовых кабелей в рудниках и шахтах, не опасных по взрыву газа и пыли. | Температура окружающей среды-10°С/+40°СНоминальное значение климатических факторов по ГОСТУ1; У2; У3; У3.1; У5; УХЛ1; УХЛ2; УХЛ3; УХЛ3.1; УХЛ4; УХЛ5
Шкаф ВУП-6 (500х400х220 IP54 ) | Рабочее положение Не регламентируется Вибрация мест установки 4.9 м/с при 1-35 Гц Степень защиты изделия по ГОСТ IP20; IP21; IP22; IP23; IP30; IP31; IP32; IP33; IP34; IP41; IP42; IP43; IP44; IP54; IP55; IP65 Запыленность окружающей среды 100 мг/м3 Температура окружающей среды -10°С/+40°С Напряжение сети 1.1 Uном Номинальное значение климатических факторов по ГОСТ У1; У2; У3; У3.1; У5; УХЛ1; УХЛ2; УХЛ3; УХЛ3.1; УХЛ4; УХЛ5 Относительная влажность 98±2% при 25±2°С Изоляция согластно ГОСТ PH1, РН2 Окружающая среда не опасная по газу и пыли Высота размещения над уровнем моря 1000 м | Щитовое оборудование | https://i.ibb.co/dgvPwBc/image001.png | ВУП, в рудничном нормальном исполнении, предназначен для распределения и надежного соединения жил контрольных и силовых кабелей в рудниках и шахтах, не опасных по взрыву газа и пыли. | Температура окружающей среды-10°С/+40°СНоминальное значение климатических факторов по ГОСТУ1; У2; У3; У3.1; У5; УХЛ1; УХЛ2; УХЛ3; УХЛ3.1; УХЛ4; УХЛ5
Шкаф ВУП-10 УХЛ1 (500х400х220 IP54 ) | Степень защиты изделия по ГОСТ IP20; IP21; IP22; IP23; IP30; IP31; IP32; IP33; IP34; IP41; IP42; IP43; IP44; IP54; IP55; IP65 Рабочее положение Не регламентируется Относительная влажность 98±2% при 25±2°С Напряжение сети 1.1 Uном Вибрация мест установки 4.9 м/с при 1-35 Гц Окружающая среда не опасная по газу и пыли Номинальное значение климатических факторов по ГОСТ У1; У2; У3; У3.1; У5; УХЛ1; УХЛ2; УХЛ3; УХЛ3.1; УХЛ4; УХЛ5 Запыленность окружающей среды 100 мг/м3 Изоляция согластно ГОСТ PH1, РН2 Высота размещения над уровнем моря 1000 м Температура окружающей среды -10°С/+40°С | Щитовое оборудование | https://i.ibb.co/dgvPwBc/image001.png | ВУП, в рудничном нормальном исполнении, предназначен для распределения и надежного соединения жил контрольных и силовых кабелей в рудниках и шахтах, не опасных по взрыву газа и пыли. | Температура окружающей среды-10°С/+40°СНоминальное значение климатических факторов по ГОСТУ1; У2; У3; У3.1; У5; УХЛ1; УХЛ2; УХЛ3; УХЛ3.1; УХЛ4; УХЛ5
Выключатель автоматический 3RV1073-7GL10 | монтажное положение любой наименование типа изделия 3RV1 ширина 140 мм торговая марка изделия SIRIUS высота 205 мм ток длительной нагрузки расчетное значение 400 А механический срок службы (коммутационных циклов) главных контактов типичный 20000 наименование изделия компактный силовой выключатель ударопрочность 12г / 11 мс выдерживаемое импульсное напряжение расчетное значение 8 000 В степень защиты IP с лицевой стороны IP20 вид креплений винтовое крепление глубина 103,5 мм | Щитовое оборудование | https://i.ibb.co/znwwqJS/image001.png | ВЫКЛЮЧАТЕЛЬ АВТОМАТИЧЕСКИЙ 3RV1 В ЛИТОМ КОРПУСЕ ДЛЯ ЗАЩИТЫ ЭЛЕКТРОДВИГАТЕЛЯ, НОМ. РАБ. ТОК IN=400A, ЭЛЕКТРОННЫЙ РАСЦЕПИТЕЛЬ, РЕГУЛИРОВКА 6-13XLN, РАСЦЕПИТЕЛЬ ПЕРЕГРУЗКИ UEL 0.4-1XLN, КЛАСС 10A-30 ICU =120KA ПРИ 400В АС, 3-ПОЛ., ВИНТОВЫЕ КЛЕММЫ, МЕЖФАЗНЫЕ ПЕРЕГОРОДКИ В КОМПЛЕКТЕ | высота над уровнем моря при высоте над уровнем моря макс. 2 000 мокружающая температура● при эксплуатации -25 ... +60 °C● при хранении -40 ... +70 °C● при транспортировке -40 ... +70 °C
Трансформатор тока ТТИ-40 400; 5А 5ВА класс 0,5 ИЭК ITT30-2-05-0400 | Макс диаметр кабеля 30 мм Производитель IEK Наибольшее раб напряжение 0,72 кВ Вторичный номин ток 5 А Первичный номин ток 400 А Вторичное подключение Винтовое соединение Класс точности 0.5 Климатическое исполнение УХЛ3 Артикул ITT30-2-05-0400 Степень защиты - IP IP20 Номин частота 50 Гц Номин напряжение 660 В Модель или исполнение Преобразователь тока с первичной обмоткой Номин вторичная полная мощность 5 ВА | Щитовое оборудование | https://i.ibb.co/7V3mhRr/image001.png | Трансформаторы тока ТТИ предназначены:- для применения в схемах учета электроэнергии при расчетах с потребителями;- для применения в схемах коммерческого учета электроэнергии;- для передачи сигнала измерительной информации измерительным приборам или устройствам защиты и управления.Соответствуют требованиям ГОСТ 7746 и изготовлены по техническим условиям ТУ 3414-001-18461115-2006.Трансформаторы тока ТТИ за высокие показатели качества награждены серебряной медалью на международном конкурсе "Лучшее электрооборудование-2005 года", в организации которого принимали участие Министерство промышленности и энергетики РФ, Госстандарт РФ, АНО "Союзэкспертиза".На основании положительных результатов испытаний на трансформаторы тока ТТИ выдано свидетельство об утверждении типа средств измерений.Трансформаторы тока ТТИ внесены в государственный реестр средств измерений под номером 28139-12. | Медная луженая шина у трансформаторов ТТИ-А, дает возможность подключать как медные, так и алюминиевые проводники. Корпус всех трансформаторов ТТИ выполнен из самозатухающего пластика.В комплект каждого трансформатора входит крышка, которой закрываются клеммы вторичной обмотки. Также трансформаторы ТТИ-А комплектуются винтами и гайками для крепления проводников. Трансформаторы ТТИ-30/ТТИ-125 комплектуются скобой для крепления шины в окне трансформатора.Вес и габариты - на 10-20% меньше аналогичных трансформаторов тока других отечественных производителей.Межповерочный интервал 5 лет.
Выключатель автоматический SIEMENS 3RV1063-7CL10 | торговая марка изделия SIRIUS высота 205 мм монтажное положение любой наименование изделия компактный силовой выключатель ударопрочность 12г / 11 мс наименование типа изделия 3RV1 ширина 105 мм степень защиты IP с лицевой стороны IP20 глубина 103,5 мм вид креплений винтовое крепление механический срок службы (коммутационных циклов) главных контактов типичный 20000 выдерживаемое импульсное напряжение расчетное значение 8 000 В ток длительной нагрузки расчетное значение 250 А | Щитовое оборудование | https://i.ibb.co/WcqwBpX/image001.png | ВЫКЛЮЧАТЕЛЬ АВТОМАТИЧЕСКИЙ 3RV1 В ЛИТОМ КОРПУСЕ ДЛЯ ЗАЩИТЫ ЭЛЕКТРОДВИГАТЕЛЯ, НОМ. РАБ. ТОК IN=160A, ЭЛЕКТРОННЫЙ РАСЦЕПИТЕЛЬ, РЕГУЛИРОВКА 6-13XLN, РАСЦЕПИТЕЛЬ ПЕРЕГРУЗКИ UEL 0.4-1XLN, КЛАСС 10A-30 ICU =120KA ПРИ 400В АС, 3-ПОЛ., ВИНТОВЫЕ КЛЕММЫ, МЕЖФАЗНЫЕ ПЕРЕГОРОДКИ В КОМПЛЕКТЕ | высота над уровнем моря при высоте над уровнем моря макс. 2 000 мокружающая температура● при эксплуатации -25 ... +60 °C● при хранении -40 ... +70 °C● при транспортировке -40 ... +70 °C
3UF7012-1AB00-0 Базовый модуль | Длина проводки для цифровых сигналов максимальное 300 m Производитель Siemens Группа взрывозащищенных устройств и категория взрывозащиты Ex II (2) GD / Ex I (M2) Входное напряжение на цифровом входе при постоянном токе расчетное значение 24 V Напряжение изоляции 300 V Количество выходов 3 Вид напряжения управляющего напряжения питания Постоянный ток Виброустойчивость 1-6 Hz / 15 мм; 6-500 Hz / 2 g Количество входов 4 Степень защиты IP IP20 Количество интерфейсов 1 Исполнение электрического подключения винтовой зажим В*Ш*Г,mm 111*45*124 | Щитовое оборудование | https://i.ibb.co/V9pMsPy/image001.png | Полная защита двигателя 0,3 А — 630 А.Интегрированные функции управления.Сокращение простоев — активная статистика и диагностика.Высокая эксплуатационная готовность и безопасность — автономный режим работы.SIMOCODE pro (Siemens Motor Protection and Control Device) — аппарат защиты и управления двигателем с интерфейсом подключения к PROFIBUS-DP. Микропроцессор является “сердцем” системы. С его помощью реализуются все функции защиты и управления двигателем, а также блокировки, расчет рабочих, диагностических, статистических данных и быстрая связь между уровнем автоматизации и пусковой комбинацией двигателя. Трансформаторы тока/ напряжения служат для регистрации важнейших параметров — электрического тока и напряжения сети. Для формирования данных для модуля защиты по току, сигнализации перегрузки, предельных значений тока, ответных сообщений Вкл./Откл. и расчета рабочего времени SIMOCODE pro использует параметры тока и напряжения как базовые величины. | Температура окружающей средыво время эксплуатации -25 ... +60 °Cво время хранения -40 ... +80 °Cво время транспортировки -40 ... +80 °Cпри монтажной высоте 3000 м во время эксплуатации максимальное 50 °Cпри монтажной высоте 4000 м во время эксплуатации максимальное 40 °C
3UF7400-1AA00-0 Модуль аналоговых сигналов | В*Ш*Г, мм 92*22,5*124 Связанная с полем подача энергии помех согласно IEC 61000-4-3 10 В/m Степень защиты IP IP20 Количество выходов 1 Виброустойчивость 1-6 Hz / 15 мм; 6-500 Hz / 2 g Производитель Siemens Наименование продукта Аналоговый модуль Количество входов 2 Прочность по отношению к импульсному напряжению расчетное значение 4 000 V Вид крепления Винтовое и защёлкивающееся крепление Напряжение изоляции 300 V | Щитовое оборудование | https://i.ibb.co/jzZs1KC/image001.png | Полная защита двигателя 0,3 А — 630 А.Интегрированные функции управления.Сокращение простоев — активная статистика и диагностика.Высокая эксплуатационная готовность и безопасность — автономный режим работы.SIMOCODE pro (Siemens Motor Protection and Control Device) — аппарат защиты и управления двигателем с интерфейсом подключения к PROFIBUS-DP. Микропроцессор является “сердцем” системы. С его помощью реализуются все функции защиты и управления двигателем, а также блокировки, расчет рабочих, диагностических, статистических данных и быстрая связь между уровнем автоматизации и пусковой комбинацией двигателя. Трансформаторы тока/ напряжения служат для регистрации важнейших параметров — электрического тока и напряжения сети. Для формирования данных для модуля защиты по току, сигнализации перегрузки, предельных значений тока, ответных сообщений Вкл./Откл. и расчета рабочего времени SIMOCODE pro использует параметры тока и напряжения как базовые величины. | Температура окружающей средыво время эксплуатации -25 ... +60 °Cво время хранения -40 ... +80 °Cво время транспортировки -40 ... +80 °C
SIMATIC S7-1200, МОДУЛЬ ДИСКРЕТНОГО ВВОДА SM 1221, 16DI, =24 В, ВХОДЫ SINK/SOURCE 6ES7221-1BH32-0XB0 | Вес, кг 0.2 Материал корпуса пластик Диапазон рабочих температур, °С от -20 до +50 Количество входов 16 Разъем электропитания 9-полюсный соединитель D-типа Степень защиты, IP IP20 Размеры, ШxВxГ, мм 45х100х75 Производитель Siemens Способ крепления на DIN-рейку Напряжение электропитания 24В DC | Щитовое оборудование | https://i.ibb.co/0QGZQvT/image001.png | PLC 6ES7221-1BH32-0XB0 - это новое семейство микроконтроллеров Сименс для решения самых разных задач автоматизации малого уровня. Эти контроллеры имеют модульную конструкцию и универсальное назначение. Они способны работать в реальном масштабе времени, могут использоваться для построения относительно простых узлов локальной автоматики или узлов комплексных систем автоматического управления, поддерживающих интенсивный коммуникационный обмен данными через сети Industrial Ethernet/PROFINET, а также PtP (Point-to-Point) соединения. Программируемые контроллеры S7-1200 имеют компактные пластиковые корпуса со степенью защиты IP20, могут монтироваться на стандартную 35 мм профильную шину DIN или на монтажную плату и работают в диапазоне температур от 0 до +50 °C. Они способны обслуживать от 10 до 284 дискретных и от 2 до 51 аналогового канала ввода-вывода. При одинаковых с S7-200 конфигурациях ввода-вывода контроллер S7-1200 занимает на 35% меньший монтажный объем. К центральному процессору (CPU) программируемого контроллера S7-1200 могут быть подключены коммуникационные модули (CM); сигнальные модули (SM) и сигнальные платы (SB) ввода-вывода дискретных и аналоговых сигналов. Совместно с ними используются 4-канальный коммутатор Industrial Ethernet (CSM 1277) и модуль блока питания (PM 1207). | Температура окружающей среды при эксплуатациимин. -20 °Cмакс. 60 °CДопустимое изменение температуры от 5 °C до 55 °C, 3 °C/минутаТемпература окружающей среды при хранении/транспортировкемин. -40 °Cмакс. 70 °CДавление воздуха согласно IEC 60068-2-13Хранение/транспортировка, мин. 660 hPaХранение/транспортировка, макс. 1 080 hPaОтносительная влажность воздухадиапазон допустимых значений (без конденсации) при 25 °C 95 %
6ES7241-1CH32-0XB0 SIMATIC S7-1200, КОММУНИКАЦИОННЫЙМОДУЛЬ CM 1241, RS422/485, 9-ПОЛЮСНЫЙ РАЗЪЁМ SU | Допустимый диапазон, нижний предел (пост. ток) 20,4 V Физика интерфейса, RS 422/485 (X.27) Да Число интерфейсов 1 Свободный порт,Modbus,Ведущее устройство Modbus RTU Да Битов на символ 7 или 8 Вес, кг 0.2 Нормальная рассеиваемая мощность 1,1 W Производитель Siemens Допустимый диапазон, верхний предел (пост. ток) 28,8 V Макс. длина провода 1 000 m Макс. потребление тока 220 mA; из объединяющей шины 5 В пост. Тока Ш*В*Г, мм 30х100х75 | Щитовое оборудование | https://i.ibb.co/fYj5RHS/image001.png | PLC 6ES7241-1CH32-0XB0 - это новое семейство микроконтроллеров Сименс для решения самых разных задач автоматизации малого уровня. Эти контроллеры имеют модульную конструкцию и универсальное назначение. Они способны работать в реальном масштабе времени, могут использоваться для построения относительно простых узлов локальной автоматики или узлов комплексных систем автоматического управления, поддерживающих интенсивный коммуникационный обмен данными через сети Industrial Ethernet/PROFINET, а также PtP (Point-to-Point) соединения. Программируемые контроллеры S7-1200 имеют компактные пластиковые корпуса со степенью защиты IP20, могут монтироваться на стандартную 35 мм профильную шину DIN или на монтажную плату и работают в диапазоне температур от 0 до +50 °C. Они способны обслуживать от 10 до 284 дискретных и от 2 до 51 аналогового канала ввода-вывода. При одинаковых с S7-200 конфигурациях ввода-вывода контроллер S7-1200 занимает на 35% меньший монтажный объем. К центральному процессору (CPU) программируемого контроллера S7-1200 могут быть подключены коммуникационные модули (CM); сигнальные модули (SM) и сигнальные платы (SB) ввода-вывода дискретных и аналоговых сигналов. Совместно с ними используются 4-канальный коммутатор Industrial Ethernet (CSM 1277) и модуль блока питания (PM 1207). | Температура окружающей среды при эксплуатациидиапазон допустимых значений температуры От -20 до +60 для горизонтального монтажа и от -20 до 50 для вертикального монтажа, влажность воздуха 95%, без конденсациимин.макс.Допустимое изменение температуры от 5 °C до 55 °C, 3 °C/минутаТемпература окружающей среды при хранении/транспортировкемин. -40 °Cмакс. 70 °CДавление воздуха согласно IEC 60068-2-13Эксплуатация. мин. 795 hPaЭксплуатация, макс. 1 080 hPaХранение/транспортировка, мин. 660 hPaХранение/транспортировка, макс. 1 080 hPa
Авт. выкл. ВА47-29 2Р 16А 4,5кА х-ка С ИЭК | Степень защиты - IP IP20 Артикул MVA20-2-016-C Макс сечение входящего кабеля 25 мм² Отключающая способность по EN 60898 4,5 кА Количество полюсов 2 Частота 50 Гц Климатическое исполнение УХЛ4 Производитель IEK Тип монтажа на DIN-рейку Номинальное рабочее напряжение 400В Характеристика срабатывания - кривая тока С Номинальный ток 16А Тип расцепителя Тепловой, электромагнитный Тип подключения Винтовое соединение | Щитовое оборудование | https://i.ibb.co/fpqW8Fy/image001.png | Автоматические выключатели ВА47-29 предназначены для защиты распределительных и групповых цепей, имеющих различную нагрузку:– электроприборы, освещение – выключатели с характеристикой В,– двигатели с небольшими пусковыми токами (компрессор, вентилятор) – выключатели с характеристикой C,– двигатели с большими пусковыми токами (подъемные механизмы, насосы) – выключатели с характеристикой D. | Автоматические выключатели ВА47-29 рекомендуются к применению в вводно-распределительных устройствах для жилых и общественных зданий.
1P 6A (B) Acti 9 iC60N. A9F78106 — Автоматический выключатель | Предельная отключающая способность, кA (DC) 6 Максимальное сечение подключаемого кабеля, мм2 25 Частота, Гц 50 Климатическое исполнение УХЛ4 Характеристика эл.магнитного расцепителя B Тип изделия Выключатель автоматический Класс токоограничения 3 Предельная отключающая способность, кA 27/15/7.5 Количество силовых полюсов 1 Номинальный ток,А 6 Напряжение, В 220 Категория перенапряжения 4 Степень загрязнения 3 Наименование в прайсе производителя АВТ. ВЫКЛ.iC60N 1П 6A B Страна Франция Возможность отключения нейтрали Нет Степень защиты IP20 Сертификат RU C-FR.ME77.B03337 Возможность установки дополнительного оборудования Да Тип напряжения (тока) Переменный/Постоянный (AC/DC) Количество защищенных полюсов 1 Сфера применения Промышленное и бытовое\Acti 9 Количество модулей DIN 1 Способ монтажа DIN-рейка Производитель Schneider Electric Номинальная отключающая способность, кA (AC) (IEC/EN 60898) 6 Исполнение Стационарное Артикул A9F78106 Нормативный документ МЭК/EN 60898-1, МЭК 60947-2, ГОСТ Р 50345-99 Класс Автоматические выключатели Род тока Переменный (AC) | Щитовое оборудование | https://i.ibb.co/c2qXj3C/image001.png | Модульный автоматический выключатель для промышленного и бытового применения
Автоматический выключатель 1P 25A (С) Acti 9 iC60N. A9F791256 | Количество защищенных полюсов 1 Сертификат RU C-FR.ME77.B03337 Климатическое исполнение УХЛ4 Частота, Гц 50 Способ монтажа DIN-рейка Характеристика эл.магнитного расцепителя C Страна Франция Номинальный ток,А 25 Количество силовых полюсов 1 Напряжение, В 220 Исполнение Стационарное Нормативный документ МЭК/EN 60898-1, МЭК 60947-2, ГОСТ Р 50345-99 Возможность отключения нейтрали Нет Возможность установки дополнительного оборудования Да Тип изделия Выключатель автоматический Род тока Переменный (AC) Категория перенапряжения 4 Предельная отключающая способность, кA 27/15/7.5 Степень загрязнения 3 Производитель Schneider Electric Количество модулей DIN 1 Максимальное сечение подключаемого кабеля, мм2 25 Тип напряжения (тока) Переменный/Постоянный (AC/DC) Предельная отключающая способность, кA (DC) 6 Сфера применения Промышленное и бытовое\Acti 9 Класс Автоматические выключатели Степень защиты IP20 Артикул A9F79125 Наименование в прайсе производителя АВТ. ВЫКЛ.iC60N 1П 25A C Номинальная отключающая способность, кA (AC) (IEC/EN 60898) 6 Класс токоограничения 3 | Щитовое оборудование | https://i.ibb.co/c2qXj3C/image001.png | Модульный автоматический выключатель для промышленного и бытового применения. Автоматический выключатель iC60N C 25A 1p. область применения: распределение - диапазон: Acti 9 - тип устройства или его аксессуаров: миниатюрный автоматический выключатель - краткое название устройства: iC60N - тип сети: постоянный ток, переменный ток - технология блока контроля и управления: термомагнитный - отключающая способность: 20 кА Icu в соответствии с EN/IEC 60947-2 - 100 ... 133 В переменный ток 50/60 Гц, 6000 А Icn в соответствии с EN/МЭК 60898-1 - 230 В переменный ток 50/60 Гц, 10 кА Icu в соответствии с EN/IEC 60947-2 - 220...240 V переменный ток 50/60 Гц - категория применения : категория А в соответствии с EN 60947-2, категория А в соответствии с IEC 60947-2 - соответствие требованиям по изоляции : Да в соответствии с EN 60898-1, Да в соответствии с IEC 60947-2, Да в соответствии с IEC 60898-1, Да в соответствии с EN 60947-2 - стандарты: EN 60898-1, EN 60947-2, IEC 60947-2, IEC 60898-1. Преимущества: Эффективность, достойная Вас!, Новый стандарт в области конечного распределения электроэнергии,, Абсолютная безопасность и надежная защита цепей благодаря функции VisiSafe,, Повышенная бесперебойность работы благодаря функции VisiTrip,, Простота выбора благодаря интуитивно-понятной структуре каталожных номеров,, Простой и быстрый монтаж, безопасные и надежные подключения к клеммам (момент затяжки винта вдвое превышает требования стандарта), эргономичные клеммные заглушки со степенью защиты IP20B., Не наносят ущерба окружающей среде, поскольку могут использоваться повторно и на 100 % состоят из материалов, пригодных для вторичной переработки. | Конечное распределение электроэнергии, Защита цепей электрораспределения промышленных и гражданских объектов., Защита цепей вне зависимости от внешних условий: низкие температуры, влажность, пыль, помехи в сети., Защита цепей электродвигателей., Защита цепей постоянного тока.
2P 32A (С) Acti 9 iC60N А. A9F79232 — Автоматический выключатель | Количество модулей DIN 2 Сертификат RU C-FR.ME77.B03337 Исполнение Стационарное Количество силовых полюсов 2 Страна Франция Максимальное сечение подключаемого кабеля, мм2 35 Тип изделия Выключатель автоматический Количество защищенных полюсов 2 Категория перенапряжения 4 Напряжение, В 380 Предельная отключающая способность, кA 27/15/7.5/4.5 Класс Автоматические выключатели Возможность отключения нейтрали Нет Род тока Переменный (AC) Класс токоограничения 3 Характеристика эл.магнитного расцепителя C Артикул A9F79232 Степень защиты IP20 Климатическое исполнение УХЛ4 Степень загрязнения 3 Производитель Schneider Electric Сфера применения Промышленное и бытовое\Acti 9 Нормативный документ МЭК/EN 60898-1, МЭК 60947-2, ГОСТ Р 50345-99 Номинальный ток,А 32 Наименование в прайсе производителя АВТ. ВЫКЛ.iC60N 2П 32A C Предельная отключающая способность, кA (DC) 6 Номинальная отключающая способность, кA (AC) (IEC/EN 60898) 6 Возможность установки дополнительного оборудования Да Тип напряжения (тока) Переменный/Постоянный (AC/DC) Способ монтажа DIN-рейка Частота, Гц 50 | Щитовое оборудование | https://i.ibb.co/yNQ1VcM/image001.png | Автоматический выключатель iC60N C 32A 2p. область применения: распределение - диапазон: Acti 9 - тип устройства или его аксессуаров: миниатюрный автоматический выключатель - краткое название устройства: iC60N - тип сети: постоянный ток, переменный ток - технология блока контроля и управления: термомагнитный - отключающая способность: 20 кА Icu в соответствии с EN/IEC 60947-2 - 220...240 V переменный ток 50/60 Гц, 6000 А Icn в соответствии с EN/МЭК 60898-1 - 400 V переменный ток 50/60 Гц, 10 кА Icu в соответствии с EN/IEC 60947-2 - 380...415 V переменный ток 50/60 Гц, 6 кА Icu в соответствии с EN/IEC 60947-2 - 440 V переменный ток 50/60 Гц - категория применения : категория А в соответствии с EN 60947-2, категория А в соответствии с IEC 60947-2 - соответствие требованиям по изоляции : Да в соответствии с EN 60898-1, Да в соответствии с EN 60947-2, Да в соответствии с IEC 60898-1, Да в соответствии с IEC 60947-2 - стандарты: EN 60898-1, IEC 60898-1, EN 60947-2, IEC 60947-2. Преимущества: Эффективность, достойная Вас!, Новый стандарт в области конечного распределения электроэнергии,, Абсолютная безопасность и надежная защита цепей благодаря функции VisiSafe,, Повышенная бесперебойность работы благодаря функции VisiTrip,, Простота выбора благодаря интуитивно-понятной структуре каталожных номеров,, Простой и быстрый монтаж, безопасные и надежные подключения к клеммам (момент затяжки винта вдвое превышает требования стандарта), эргономичные клеммные заглушки со степенью защиты IP20B., Не наносят ущерба окружающей среде, поскольку могут использоваться повторно и на 100 % состоят из материалов, пригодных для вторичной переработки.... применения: Конечное распределение электроэнергии, Защита цепей электрораспределения промышленных и гражданских объектов., Защита цепей вне зависимости от внешних условий: низкие температуры, влажность, пыль, помехи в сети., Защита цепей электродвигателей., Защита цепей постоянного тока. | Абсолютная безопасность и надежная защита цепей благодаря функции VisiSafe,, Повышенная бесперебойность работы благодаря функции VisiTrip,, Простота выбора благодаря интуитивно-понятной структуре каталожных номеров, Простой и быстрый монтаж, безопасные и надежные подключения к клеммам (момент затяжки винта вдвое превышает требования стандарта), эргономичные клеммные заглушки со степенью защиты IP20B., Не наносят ущерба окружающей среде, поскольку могут использоваться повторно и на 100 % состоят из материалов, пригодных для вторичной переработки.... применения: Конечное распределение электроэнергии, Защита цепей электрораспределения промышленных и гражданских объектов., Защита цепей вне зависимости от внешних условий: низкие температуры, влажность, пыль, помехи в сети., Защита цепей электродвигателей., Защита цепей постоянного тока.
3P 32A (С) Acti 9 iC60N. A9F79332 — Автоматический выключатель | Возможность отключения нейтрали Нет Наименование в прайсе производителя АВТ. ВЫКЛ.iC60N 3П 32A C Способ монтажа DIN-рейка Климатическое исполнение УХЛ4 Степень защиты IP20 Сфера применения Промышленное и бытовое\Acti 9 Количество защищенных полюсов 3 Предельная отключающая способность, кA (DC) 6 Напряжение, В 380 Тип изделия Выключатель автоматический Артикул A9F79332 Класс токоограничения 3 Артикул расширенный A9F79332 Нормативный документ МЭК/EN 60898-1, МЭК 60947-2, ГОСТ Р 50345-99 Тип напряжения (тока) Переменный/Постоянный (AC/DC) Возможность установки дополнительного оборудования Да Номинальный ток,А 32 Род тока Переменный (AC) Исполнение Стационарное Количество силовых полюсов 3 Категория перенапряжения 4 Производитель Schneider Electric Страна Франция Сертификат RU C-FR.ME77.B03337 Характеристика эл.магнитного расцепителя C Максимальное сечение подключаемого кабеля, мм2 35 Класс Автоматические выключатели Номинальная отключающая способность, кA (AC) (IEC/EN 60898) 6 Предельная отключающая способность, кA 27/15/7.5/4.5 Количество модулей DIN 3 Степень загрязнения 3 Частота, Гц 50 | Щитовое оборудование | https://i.ibb.co/q1WrDRC/image001.png | АВТОМАТИЧЕСКИЙ ВЫКЛЮЧАТЕЛЬ iC60N 3П 32A C. Аппараты iC60N отвечают требованиям как бытового (ГОСТ Р 50345), так и промышленного (ГОСТ 50030.2) стандартов. Сочетают в функции защиты цепей от токов короткого замыкания и перегрузки. Обеспечивают возможность секционирования в промышленных электроустановках. Сигнализируют об аварийном отключении посредством индикатора состояния - функция Visi Trip. Обеспечивают видимый разрыв, благодаря зеленой полосе над тумблером включения - функция Visi Safe. | Абсолютная безопасность и надежная защита цепей благодаря функции VisiSafe,, Повышенная бесперебойность работы благодаря функции VisiTrip,, Простота выбора благодаря интуитивно-понятной структуре каталожных номеров, Простой и быстрый монтаж, безопасные и надежные подключения к клеммам (момент затяжки винта вдвое превышает требования стандарта), эргономичные клеммные заглушки со степенью защиты IP20B., Не наносят ущерба окружающей среде, поскольку могут использоваться повторно и на 100 % состоят из материалов, пригодных для вторичной переработки.... применения: Конечное распределение электроэнергии, Защита цепей электрораспределения промышленных и гражданских объектов., Защита цепей вне зависимости от внешних условий: низкие температуры, влажность, пыль, помехи в сети., Защита цепей электродвигателей., Защита цепей постоянного тока
KL70 WH Светильник ЭРА под лампу Gx53 тонкий , 220V, 13W, белый | Класс защиты II Габариты, мм 100 Цоколь GX53 Тип напряжения AC (перемен.) Цвет корпуса Белый Материал корпуса Поликарбонат Степень защиты (IP) IP20 Способ монтажа Настенный/Потолочный Материал рассеивателя Поликарбонат Номин. напряжение В. 220 Тип источника света Лампа Led до 15Вт. | Осветительное оборудование | https://i.ibb.co/2PRz7bs/image001.png | Встраиваемый светильник ЭРА. Область применения: для основного и акцентного освещения жилых и офисных помещений, могут быть использованы в помещении любого предназначения;отсутствие видимой части корпуса, и могут быть встроены в потолок или стены | Встраиваемый светильник ЭРА предназнычены для эксплуатации в сухих отапливаемых помещениях, офисах и торгово-административных зданиях, оснащенных сетями переменного тока до 220в. (+/-10%)
Лампа AD22DS(LED)матрица d=22мм желтый 230В IEK | Диапазон рабочих температур, °С -25…+40 Источник света светодиод (LED) Номинальное напряжение, В 230 (AC/DC) Габаритные размеры, мм 30х53 Степень защиты IP40 Потребляемый ток, мА ≤ 20 Диаметр монтажного отверстия, мм 22 | Осветительное оборудование | https://i.ibb.co/vqyt0L7/image002.png | Светосигнальные индикаторы предназначены для индикации состояния электрических цепей. Применяются в электрощитах, промышленном оборудовании и на объектах энергоснабжения. | Диапазон рабочих температур, °С -25…+40
Лампа AD22DS(LED)матрица d=22мм зеленый 230В IEK | Степень защиты IP40 Диапазон рабочих температур, °С -25…+40 Номинальное напряжение, В 230 (AC/DC) Габаритные размеры, мм 30х53 Потребляемый ток, мА ≤ 20 Диаметр монтажного отверстия, мм 22 Источник света светодиод (LED) | Осветительное оборудование | https://i.ibb.co/g7shdm5/image002.png | Светосигнальные индикаторы предназначены для индикации состояния электрических цепей. Применяются в электрощитах, промышленном оборудовании и на объектах энергоснабжения. | Диапазон рабочих температур, °С -25…+40
Лампа AD22DS(LED)матрица d=22мм красный 230В IEK | Диаметр монтажного отверстия, мм 22 Потребляемый ток, мА ≤ 20 Диапазон рабочих температур, °С -25…+40 Номинальное напряжение, В 230 (AC/DC) Степень защиты IP40 Источник света светодиод (LED) Габаритные размеры, мм 30х53 | Осветительное оборудование | https://i.ibb.co/GcJWGB4/image002.png | Светосигнальные индикаторы предназначены для индикации состояния электрических цепей. Применяются в электрощитах, промышленном оборудовании и на объектах энергоснабжения. | Диапазон рабочих температур, °С -25…+40
Лампа трубка FL-LED T8 | СРЕДНИЙ СРОК СЛУЖБЫ 30 лет (при работе около 3х-ч/день) ПОДКЛЮЧЕНИЕ, В 220-240 МАТЕРИАЛ КОРПУСА стекло ЦВЕТОВАЯ ТЕМПЕРАТУРА, К 3000 / 4000 / 6400 УГОЛ ИЗЛУЧЕНИЯ, (ГРАД) 330° EEC A+ МОЩНОСТЬ, ВТ 10 / 15 / 20 / 26 ТЕМПЕРАТУРНЫЙ ДИАПАЗОН ЭКСПЛУАТАЦИИ ДО + 30°С (внутри помещений) ЦОКОЛЬ G13 (неповоротный) СВЕТОВОЙ ПОТОК, ЛМ 1000 / 1500 / 2000 / 2600 ИНДЕКС ЦВЕТОПЕРЕДАЧИ RA≥80 ТИП ЛАМПЫ светодиодная, энергосберегающая МАТЕРИАЛ РАССЕИВАТЕЛЯ стекло | Осветительное оборудование | https://i.ibb.co/fGvDLmW/image001.png | Светодиодные энергосберегающие лампы FL-LED T8 используются в светильниках офисного типа (ЛПО, ЛВО), витринах, холодильных установках, коробах и повторяют форму и размеры стандартных линейных люминесцентных ламп T8 с цоколем G13. Ассортимент светодиодных ламп FL-LED T8 представлен в трёх мощностях: 10Вт, 20Вт и 26Вт и трёх цветовых температурах: 3000K, 4000K и 6400K. Все лампы работают от сетевого напряжения 220-240В без использования ПРА. FL-LED T8 идеально подходят для освещения магазинов, офисов, школ, столовых. Наши лампы устойчивы к механическим воздействиям, сделают функциональными, комфортными и уютными помещения любых назначений. | ТЕМПЕРАТУРНЫЙ ДИАПАЗОН ЭКСПЛУАТАЦИИ ДО + 30°С (внутри помещений)
Светильник светодиодный линейный ЭРА SPP-3-20-6K-M 20Вт 6500К 1600Лм IP65 620х64 матовый | Материал корпуса Поликарбонат Потребляемая мощность, Вт 20 Габариты, мм 620х64х40 Тип кривой силы света Д (120) Класс защиты II Номин. напряжение В. 170-260 Цвет корпуса Белый Тип напряжения AC (перемен.) Способ монтажа Настенный/Потолочный Степень защиты (IP) IP65 Тип источника света Светодиоды Nation STAR Цвет света 6500К (холодный) Материал рассеивателя Поликарбонат | Осветительное оборудование | https://i.ibb.co/jVtMVCS/image001.png | Светильники предназначены для освещения производственных помещений, складов, пандусов, паркингов, автомоек, других мест с повышенной влажность. В бытовом секторе освещение гаражей, подсобных помещений, подвалов. | Светильник светодиодный линейный ЭРА с экструдированным корпусом, мощностью 20Вт и световым потоком 1600Лм., предназначены для освещения промышленных объектов и их территорий, частных придомовых территорий, наружного освещения подъездных площадок многоквартирных домов, парков, железнодорожных платформ, переездов и других объектов. Степень герметизации IP65 позволяет эксплуатировать данные светильники на открытых и закрытых площадках при температуре от -45 до +40, в сетях переменного тока от 170-260В.
Светильники серий С-ДКУ1, С-ДСП1, С-ДКУ4, С-ДСП4 | Сертификат соответствия № ТС RU С-RU.АВ24.В.06046 ЕАЭС RU C-RU.МЕ92.В.00040/19 Степень защиты от внешних воздействий (ГОСТ 14254-96) IP67 Гарантийный срок, мес. 60 Технические условия ТУ 27.90.11-001-04550447-2017 ТУ 27.40.39-010-04550447-2018 Климатическое исполнение и категория размещения по ГОСТ 15150 У1,5; ХЛ1,5; УХЛ1,5 Исполнение (маркировка взрывозащиты) Общепромышленное, взрывозащищенное 1ExembIICT5 Gb X, ExtbIIIC85⁰С Db X Температура окружающей среды, ⁰С -60 … +50 Материал корпуса коррозионностойкий алюминиевый сплав Группа механического исполнения по ГОСТ 17516.1 М2 Класс светораспределения (ГОСТ Р 54350-2015) П Срок службы светодиодов, ч > 100 000 Индекс цветопередачи, Ra 70 / 80 / 90 Коррелированная цветовая температура, К 5000 /4000 / 3000 / 6500 Класс защиты от поражения электрическим током по ГОСТ 12.2.007.0 I, III Тип кривой силы света (ГОСТ Р 54350-2015) К; Г; Д; Ш | Осветительное оборудование | https://i.ibb.co/qDRTnKv/image015.png | Предназначены для внутреннего освещения общественных и производственных помещений, а также для наружного освещения улиц, площадей, транспортных туннелей, пешеходных переходов, производственных территорий. | Предназначены для внутреннего освещения общественных и производственных помещений, а также для наружного освещения улиц, площадей, транспортных туннелей, пешеходных переходов, производственных территорий. В зависимости от условий эксплуатации Заказчиком, могут быть изготовлены в общепромышленном и взрывозащищенном исполнении.
Прожектор галогенный ИО500 IP54 черный IEK | Цоколь - патрон лампы R7s Сечение подключаемых проводников 0,75...1,5 мм² Длина лампы 118 мм Тип поверхности Матовый (-ая) Степень защиты - IP IP54 Номин напряжение 230 В Тип монтажа На поверхность (накладной) Мин расстояние до освещаемого объекта 1 м Материал корпуса Алюминий Длина 185.0 мм Цвет плафона или рассеивателя Нет Тип пускорег аппарата-ПРА-трансформатора Не требуется Модель или исполнение Прочее Количество ламп - источников света 1 Материал плафона или рассеивателя Стекло прозрачное (светопрониц.) Частота 50 Гц Ширина 135.0 мм Класс защиты I Светораспределение Симметричный (-ое) Отражатель - рефлектор Зеркальный/глянцевый Высота или глубина 255.0 мм Цвет корпуса Черный Мощность лампы 500 Вт Угол светового излучения Широкий световой пучок Тип лампы Галогенная лампа сетевого напряжения | Осветительное оборудование | https://i.ibb.co/GJmzkgL/image001.png | Прожекторы мощностью 150, 500, 1000, 1500 Вт предназначены для наружного освещения пространства в целом (площадей, автостоянок, строительных площадок и т.п.) или подсветки объектов (витрин, экспозиций, рекламных стендов и щитов, фасадов зданий и т.д.).Прожекторы мощностью 150, 500 Вт могут также применяться для внутреннего освещения больших помещений (залов, спортивных помещений, автостоянок и т.п.) в условиях конвекции воздуха. | Конструкция прожектора и применяемые материалы обеспечивают высокую механическую прочность и защиту от проникновения пыли и влаги по классу IP54.Прожектор ИО 300 со степенью защиты IP33 предназначен для внутреннего освещения, для наружного освещения допускается использование только под навесом (под козырьками подъездов, на террасах, верандах и т.п.).
Прожектор светодионый До-100ммм 6500К 8000Лм IP65 | Класс светораспределения П Материал корпуса Алюминий Тип поверхности Матовый (-ая) Угол светового излучения Направленный световой пучок Источник света Светодиоды Потребляемая мощность, Вт 100 Тип монтажа На поверхность (накладной) Материал плафона или рассеивателя Стекло закаленное прозрачное (светопрониц.) Класс защиты I Частота 50 Гц Габариты, мм 251х183х36 Модель или исполнение Прочее Цветовая температура, К 6 500 Сечение подключаемых проводников 0,75...1,5 мм² Климатическое исполнение У1 (от -40 до +45) Номин напряжение 200-240 В Световой поток, Лм 8 000 Степень защиты - IP IP65 Тип пускорег аппарата-ПРА-трансформатора Не требуется | Осветительное оборудование | https://i.ibb.co/6yGVpCF/image001.png | Прожекторы мощностью 150, 500, 1000, 1500 Вт предназначены для наружного освещения пространства в целом (площадей, автостоянок, строительных площадок и т.п.) или подсветки объектов (витрин, экспозиций, рекламных стендов и щитов, фасадов зданий и т.д.).Прожекторы мощностью 150, 500 Вт могут также применяться для внутреннего освещения больших помещений (залов, спортивных помещений, автостоянок и т.п.) в условиях конвекции воздуха. Подходит для наружного и ландшафтного освещения зданий, сооружений, складских объектов, площадей, парков, автостоянок, рекламных стендов, скульптур, памятников, стадионов, а также для декоративной подсветки фасадов зданий и объектов, требующих высокомощной подсветки. | Прожектор светодиодный уличный с высоким световым потоком-5600лм. Холодный белый свет. Корпус -черный, изготовлен из прочного алюминия, стекло закаленное. Экономичная LED-технология сократит до 90% затрат на электроэнергию. Прожектор устойчив к механическим воздействиям, защищен от дождя и пыли, работает при широком диапазоне температур (от -40 до +45).
Светильник светодиодный Заря-С-L | Нерегулируемый светильник IP66 Световой поток не менее 5000 лм Максимальная потребляемая мощность 42 Вт Рабочая температура -50˚ …+50˚С Длина, мм 500 Напряжение питания 160…275 В Высота, мм 75.2 Масса, кг 2,327 Ширина, мм 79 | Осветительное оборудование | https://i.ibb.co/hgfZy34/image001.png | Светильники «Заря-С» («Заря-С-L») предназначены для использования в составе интегрированных систем безопасности для освещения периметров объектов и их территорий, а также частных придомовых территорий, наружного освещения подъездных площадок многоквартирных домов, а также улиц, парков, железнодорожных платформ, переездов и других объектов. | Светильники «Заря» предназначены для освещения периметров объектов и их территорий, частных придомовых территорий, наружного освещения подъездных площадок многоквартирных домов, парков, железнодорожных платформ, переездов и других объектов. Степень гермитизации IP66 позволяет эксплуатировать данные светильники на открытых и закрытых площадках при температуре от -50 до +50, в сетях переменного тока от 160В до 275В.
Светильники уличные серии ЛКУ11 | Тип напряжения AC (перемен.) Тип лампы Компактная люминесцентная лампа (КЛЛ) Способ монтажа Консольный Тип проводки Оконечный Длина 525 мм Цвет света Прочее Диаметр 0,01 мм Класс защиты I Материал корпуса Алюминий Номин. напряжение 220...230 В Степень защиты (IP) IP65 Длина кабеля 0,01 м Высота/глубина 207 мм Ширина 238 мм Цвет корпуса Серый | Осветительное оборудование | https://i.ibb.co/SvYNDdH/image001.png | Предназначены для освещения:-улиц и дорог со средней и слабой интенсивностью движения транспорта;-территорий дворов, школ, детских садов;-автомобильных стоянок;-жилищного строительства;-административных и жилых комплексов. | Светильники ЛКУ предназначены для освещения промышленных объектов и их территорий, частных придомовых территорий, наружного освещения подъездных площадок многоквартирных домов, парков, железнодорожных платформ, переездов и других объектов. Степень гермитизации IP65 позволяет эксплуатировать данные светильники на открытых и закрытых площадках при температуре от -50 до +50, в сетях переменного тока от 220В до 230В.
Пылевлагозащищенные светильники серии ARCTIC | Диаметр 0,01 мм Способ монтажа Крепление светильника непосредственно на поверхность потолка или стен без использования монтажных пластин Степень защиты (IP) IP65 Максимальное сечение жил питающего кабеля 3х2,5 мм2 Класс защиты I (Под заказ со II классом защиты от поражения электрическим током.) Цвет света Прочее Номин. напряжение 220...230 В Материал корпуса Полиэстер усиленный стекловолокном Тип напряжения AC (перемен.) Тип лампы Люминесцентная лампа (ЛЛ), Светодиодная матрица (LED) | Осветительное оборудование | https://i.ibb.co/qpXJSHs/image001.png | Серия светильников для освещения небольших помещений цехов, паркингов, технических помещений. Светильники комплектуются рассеивателем, устойчивым к аммиака. Возможно изготовление светильников различных модификаций: со II классом защиты от поражения электрическим током, с аварийным блоком и управлением освещением. В роли источника света применяются люминисцентные лампы | Длина: 671/1280/1582 ммШирина: 96/100/170 ммПылевлагозащищенные светильники серии ARCTIC предназначены для освещения объектов:- Животноводство;- ЖКХ;- Промышленные предприятия;- Складские объектыв и других объектов.Степень гермитизации IP65 позволяет эксплуатировать данные светильники на открытых и закрытых площадках при температуре от -20 до +40 C, в сетях переменного тока от 220В до 230В.
ФАРА РУЧНАЯ ВЗРЫВОЗАЩИЩЕННАЯ СВЕТОДИОДНАЯ ФР-ВС «ЭКОТОН-3» | Степень защиты от внешних воздействий, не ниже IР67 Емкость аккумуляторной батареи, мА/ч 6600 температура окружающей среды, С от минус 20 до плюс 45 Гарантийный срок эксплуатации, год 2 Ресурс аккумулятора, циклов заряд/разряд 1000 относительная влажность при температуре 25 С, не более, % 98 Класс защиты от поражения человека электрическим током III Время непрерывной работы без подзарядки аккумулятора, не менее, час 14 Срок службы фонаря, лет 5 Габаритные размеры фары, мм: диаметр 120 мм. глубина (с ручкой) - 170мм. высота (с ручкой) - 210мм. Угол расхода светового луча 2Ō (0,5), град 4±1 Масса фары, не более, кг 1,45 Максимальное время подзарядки аккумулятора, час 10 Осевая сила света фары, кандел, не менее 5000 Среднее время наработки на отказ светодиодов, не менее, час 50000 | Осветительное оборудование | https://i.ibb.co/4drct52/image001.png | Фара ручная взрывозащищенная светодиодная ФР-ВС «Экотон-3» используется в нефтяной и газовой отраслях промышленности при добыче, переработке и транспортировке нефти и газа в железнодорожных цистернах, нефтеналивных судах, в том числе по трубопроводным коммуникациям (наземным и подземным). Фара имеет герметичную неразборную водонепроницаемую оболочку. Климатическое исполнение и категория размещения фары соответствуют группе УХЛ1 по ГОСТ 15150-69. Номинальное значение климатических факторов – по ГОСТ 15150-69 и ГОСТ 15543.1-89, за исключением нижнего значения рабочей температуры окружающего воздуха для исполнения УХЛ1, которое должно быть не ниже минус 20ºС. | Фара ФР-ВС «Экотон-3» является компактным переносным индивидуальным осветительным прибором, предназначенным для использования во взрывоопасных зонах помещений и наружных установок согласно ГОСТ 31610.0-2014 (IEC 60079-0:2011).Область применения фары – взрывоопасные зоны, где по условиям эксплуатации возможно образование взрывоопасных смесей газов и паров с воздухом, относящихся к категории взрывоопасности IIA, IIB, IIC и группам взрывоопасности Т1, Т2, Т3, Т4, Т5, Т6.Фара имеет взрывозащищенное исполнение с уровнем «особовзрывобезопасный» с видом взрывозащиты «искробезопасная электрическая цепь» (ia) по ГОСТ 31610.11-2014 (IEC 60079-11:2011).Маркировка взрывозащиты по ГОСТ 31610.0-2014 (IEC 60079-0:2011) следующая: 0ExiaIICT6GaX.
Прожектор ИО04-2000-10 2000Вт R7s IP65 симметр. GALAD | Степень защиты оптического отсека IP65 Количество основных источников света 1 Масса 7 кг Габариты ДхШхВ 405x180x440 мм Номинальная мощность 2000 Вт Коэффициент мощности, не менее 0,85 Тип рассеивателяпрозрачный Световой поток 44000 лм Способ установки светильника Лира Тип КСС симметричная Степень защиты светильника IP65 Класс защиты от поражения электрическим током 1 Тип источника света КГ Срок службы светильника 10 лет Частота питания 50 ± 10% Гц Коэффициент полезного действия 69 % Напряжение сети 230 ± 10% В Угол рассеяния 100/116 °С Патрон R7s Гарантийный срок 24 мес Тип ПРА ЭМПРА Климатическое исполнение УХЛ1 | Осветительное оборудование | https://i.ibb.co/9pLP53D/image001.png | Прожекторы серии ЖО/РО/ГО/ИО04 предназначены для освещения площадей, фасадов зданий, архитектурных памятников, строительных площадок и больших открытых пространств. Прожекторы соответствует классу защиты 1 от поражения электрическим током по ГОСТ 12.2.007.0, в части воздействия механических факторов внешней среды, группе условий эксплуатации М2 по ГОСТ 17516.1. Вид климатического исполнения УХЛ1 и У1 (см. таблицу 2, графа «условное обозначения светильника») по ГОСТ 15150, при этом высота эксплуатации над уровнем моря до 2000 м. Температура окружающего воздуха при эксплуатации для УХЛ1 – от минус 60 до плюс 40 °С, для У1 – от минус 25 до плюс 40 °С. Запрещается установка в закрытых помещениях | Температура окружающего воздуха при эксплуатации для УХЛ1 – от минус 60 до плюс 40 °С, для У1 – от минус 25 до плюс 40 °С.
Дренажная емкость ЕП, ЕПП | 2 Расчетный срок службы 20 Группа взрывоопасной смеси ТЗ по ГОСТ Р 51330.5-99 Сейсмичность по 12-ти бальной шкале, баллов не более 6 Класс опасности 2,3,4 по ГОСТ 12.1.007-76 Группа аппарат по ГОСТ Р 52630-2012 1 Температура, градусов Рабочая, не более 20 - 80 Расчетное 20 - 80 Давление, МПа Рабочее, не более Налив Расчетное 0.07 Пробное Налив | Емкостное и теплообменное оборудование | https://i.ibb.co/KNYXDwW/image001.png | Емкости подземные горизонтальные дренажные предназначены для слива светлых и темных нефтепродукты, нефти, масел, конденсата (в том числе вместе с водой).Технические условия устанавливают два типа емкостей:ЕП – емкости подземные без подогревателяЕПП – емкости подземные с подогревателем | Среда в емкости Остатки светлых темных нефтепродуктов, нефть, масло, с содержание H2S в газовой среде не более 1,8% объемн., (для термообработанных емкостей свыше 1,8% объемн., а так же остатки щелочные сред (РН > 5) при любом содержании H2S.)
ТЕПЛООБМЕННИК "ГАЗ-ГАЗ" | Аппараты изготавливаются с гладкими трубами, горизонтальные и вертикальные (вертикальные изготавливаются длиной 3000мм, диаметром 325+530мм включительно), одинарные, сдвоенные, т.е. установленные друг на друга. Поставляются с ответными фланцами и прокладками. | Емкостное и теплообменное оборудование | https://i.ibb.co/P5Xrw60/image001.png | Аппараты предназначены для охлаждения газа до заданной температуры перед низкотемпературной сепарацией. Применяется в составе установки комплексной подготовки газа УКПГ. Теплоносителем в данном случае является подводимый в межтрубное пространство газ с более низкой температурой.Также возможно применение для подогрева природного газа на установках подготовки топливного, пускового, импульсного газа и газа собственных нужд УПТИГ на станциях компрессорных магистральных газопроводов.При выборе аппаратов производятся теплотехнические расчеты, а также выбираются выбираются материалы, обеспечивающие стойкость в отношении коррозионного воздействия сред. | Аппараты могут эксплуатироваться в условиях климатических районов с умеренным и тропическим климатом. Климатическое исполнение «У» и «Т», категория изделия 1 по ГОСТ 15150.Аппараты рассчитаны на установку в географических районах сейсмичностью до 7 баллов по принятой в РФ 12-ти бальной шкале.
Трансформатор ТДНС-16000 | Гарантийный срок со дня ввода трансформатора в эксплуатацию 3 года Ток холостого хода 0,7 Номинальная мощность, кВ, А 16000 Масса, кг: активной части / масла трансформаторного / транспортная / полная 15550 / 9200 / 27200 / 33000 Номинальная частота тока, Гц "50" 50 Пределы регулирования напряжения ВН, % +8x1,5 Потери, кВт: холостого хода / короткого замыкания 17,0 / 85,0 Напряжение короткого замыкания на основном ответвлении,% 10,0 Напряжение обмоток, кВ ВН - 35; 36,75 HH - 6,3;11,0 | Масляные трансформаторы | https://i.ibb.co/gmL8t17/3159491.jpg | Трансформатор предназначен для работы в электрических сетях общего назначения, в комплектных трансформаторных подстанциях, для собственных нужд электростанций | Высота над уровнем моря не более 1000 м. Температура окружающего воздуха: от - 45 до 40°С - для исполнения У1, от - 60 до 40°С - для исполнения УХЛ1. Окружающая среда невзрывоопасная, не содержащая токопроводящей пыли, газов и паров в концентрациях, разрушающих металлы и изоляцию. Трансформаторы по технике безопасности соответствуют ГОСТ 12.2.007.2-75, выпускаются в соответствии с ГОСТ 11677-85 и ГОСТ 11920-85. ГОСТ 11677-85;ГОСТ 11920-85
Котлы VIESSMANN | Область применения Многоквартирные дома, жилые массивы, промышленность, коммунальное хозяйство, новостройки и модернизация Нормативный КПД при работе на жидком топливе 88 % (Hs) / 94 % (Hi) Котел отопления, эксплуатируемый на жидком и газообразном топливе, имеет диапазон тепловой мощности от 150 до 2000 кВт. Автоматика Регулятор Vitotronic с жидкокристаллическим сенсорным дисплеем. В зависимости от типа регулятора, возможно обслуживание через Vitotrol App Мощность (кВт) 150 – 2000 кВт Топливо Природный газ E и LL. Все распространенные на рынке сорта жидкого топлива EL Горячее водоснабжение Необходим дополнительный емкостный водонагреватель (один или несколько), чтобы обеспечить высокий комфорт ГВС | Котельное оборудование | https://i.ibb.co/LY1Pz5c/image001.png | Прибор может устанавливаться и эксплуатироваться только в закрытых отопительных системах с учетом соответствующих инструкций по монтажу, сервисному обслуживанию и эксплуатации, а также данных, приведенных в техническом паспорте. Котел предусмотрен исключительно для нагрева теплоносителя. | Котлы предназначены для отопления жилых помещений, коммерческих объектов, отопления индустриальных объектов и коммунальных систем
Блочно-модульная котельная | Макс. температура теплоносителя 115 °С Мощность 0,2 — 35 МВт Теплоноситель вода, пропиленгликоль (до 40%) Макс. давление теплоносителя 6 бар Область применения Многоквартирные дома, жилые массивы, промышленность, коммунальное хозяйство, новостройки и модернизация Исполнение Блочно-модульные, водогрейные, крышные, промышленные котельные установки | Котельное оборудование | https://i.ibb.co/GpPCsQY/image001.png | Блочные модульные установки представляют собой здание, состоящее из модулей, максимально готовых к сборке на объекте – нужно только соединить и подключить к сетям. Если мощность небольшая, то модуль и вовсе один. Дымовая труба также поставляется на транспорте и устанавливается за несколько часов.Ограждающими конструкциями служит металлокаркас, обшитый сендвич-панелями с соблюдением требуемого предела огнестойкости. Внутри находятся основное и вспомогательное котельное оборудование, а также все системы, необходимые для безопасной работы.Котельные установки работают на природном газе, сжиженном газе, дизельном топливе, мазуте, нефти и твердом топливе (угле, дровах, пеллетах и т.д.). Все технологическое оборудование размещено в блоке заводского изготовления. Корпус котельной установки должен быть цельнометаллическим, утеплённым, пожаробезопасным.Уровень автоматизации обеспечивает бесперебойную работу всего оборудования без постоянного присутствия дежурного оператора. Автоматика обеспечивает работу объекта по температурному графику в зависимости от погодных условий. В случае возникновения утечек газа или отклонения значений контролируемых параметров от заданных система безопасности для предотвращения аварийных ситуаций автоматически прекращает подачу газа.Габаритные размеры и принцип построения котельных предусматривают возможность их транспортировки автомобильным и железнодорожным транспортом. Блочно-модульный принцип построения обеспечивает возможность простого построения котельных в широком диапазоне мощностей.В котельных устанавливаются системы телеметрии для построения распределенных сетей мини-котельных, управляемых с единого диспетчерского пункта.В котельных устанавливаются коммерческие узлы учета электроэнергии, газа, холодной и горячей воды, вырабатываемого тепла.Котельные установки тепловой мощностью от 50 до 500 кВт комплектуются котлами с атмосферной горелкой.Котельные установки тепловой мощностью свыше 500 кВт комплектуются котлами с дутьевыми горелками. | Котельная предназначена для эксплуатации в районах с умеренным и холодным климатом при температуре наружного воздуха от плюс 40°С до минус 55°С. Нормативная снеговая нагрузка не более 3,5 кПа. Нормативная ветровая нагрузка не более 0,73 кПа.
Клапан отсекатель К302 (PN160, DN 80) ТУ 3742-010-73943896-2015 | Температура рабочей среды, °С от -50 до +100 Транспортная среда природный газ с содержанием углекислого газа и сероводорода не более 6 объемных процентов, газоконденсат Условное давление Ру, МПа (кгс/см 2) 16 (160) td> Максимальный перепад давления МПа (кгс/см 2 ) 10 (100) Условный проход Ду, мм 80 Диапазон срабатывания в пределах:<br> при понижении давления, МПа<br> при повышении давления, МПа от 2 до 8 от 11 до 20 | Запорно-регулирующая арматура | https://i.ibb.co/9vTVHBY/image001.png | Клапаны-отсекатели предназначены для автоматического перекрытия трубопровода природного газа при аварийном повышении или понижении давления в нем. Устанавливаются на устье скважины.Клапан - это трубопроводная арматура, в которой запирающий или регулирующий элемент перемещается возвратно-поступательно, параллельно оси потока рабочей среды, в седле корпуса арматуры. Клапаны бывают запорные, регулирующие, предохранительные, перепускные, отсечные, дыхательные и обратные.УХЛ - для макроклиматических районов с холодным и умеренным климатом.Клапан отсекатель К302 предназначен для перекрытия трубопровода в случае аварийного изменения давления рабочей среды. Клапаны такого типа обеспечивают высокую степень защиты газовой скважины независимо от степени автоматизации промысла и от наличия электроэнергии.Особенность конструкции затвора клапана К302 позволяет сохранять герметичность в течение длительного периода эксплуатации. Клапаны К302 выпускаются с приводом срабатывающим:только при понижении давления,только при повышении давления,как при повышении так и при понижении давления.Широкие пределы настроек привода клапана-отсекателя позволяют обеспечить нужные давления срабатывания в течение всего периода эксплуатации скважины. Технические решения, примененные в конструкции клапана К302 доказали свою эффективность на протяжении всей истории развития газовой отрасли страны.ТУ 3742-010-73943896-2015;ТУ 3742-005-73943896-2013.Внесены в «Реестр оборудования, технические условия которого соответствуют техническим требованиям ОАО «Газпром». | Рабочая среда: нефть, природный газ, газоконденсат
Клапан Kromschroder valve VAS2-40/-R/LKGR L | Условный проход на входе и выходе DN 40 (1 1/2") Rp-внутренняя резьба R Электроподключение через разъём Резьбовой штекер на входе и выходе Напряжение питания: 24 В= K Медленное открытие / быстрое закрытие / L Ограничитель расхода Вид на клапан (при направлении потока слева направо) R Указатель положения для 24 В с оптическим индикатором G Вес, кг 4.059 Типоразмер 2 Максимальное входное давление, Pu max 500 мбар (500 кПa/7 psig) | Запорно-регулирующая арматура | https://i.ibb.co/2S7X8zw/image001.png | Электромагнитный газовый клапан VAS и блок клапанов VCS применяется в системах безопасности и управления в качестве автоматических запорных и регулирующих органов для газа и воздуха на газовых горелках и другом газопотребляющем оборудовании. Могут использоваться в металлургической, стекольной и керамической промышлености, коммунальном хозяйстве, производстве продуктов питания и других отраслях народного хозяйства. • Легкость монтажа в газоиспользующую систему • Компактная конструкция • Не требуется дополнительный клапан благодаря встроенному ограничителю максимального расхода • Индикация управления с помощью синих светодиодов LED • Реле указателя положения со встроенным оптическим индикатором • Подходят для импульсного режима управления • Сертифицированы в ЕС и РФ • Сертифицированы по нормам FM, ANSI/CSA, UL и AGA • VAS 1: сертифицировано для газоиспользующих систем до уровней безопасности SIL 3 и PL e | IP 65 – обладает полной защитой от пыли, абсолютной пыленепроницаемостью. Может быть смонтирован или использован при любых условиях окружающей среды, как внутри, так и вне помещения. Сертификаты взрывозащиты FM - Общезаводское исследование по классу безопасности 7410 и 7411 для запорных клапанов высокого давления. Разработано в соответствии с NFPA 85 и NFPA 86 (Национальная ассоциация гидравлических приводов США). CSA - Канадская ассоциация стандартов – ANSI Z21.21 - СSA 6.5. Класс №: 3371-83 (природный газ, LPG), 3371-03 (природный газ, пропан)
Клапан Kromschroder valve VAS2-40/-R/NKGR(L) | Вес, кг 4.059 Вид на клапан (при направлении потока слева направо) R Электроподключение через разъём Условный проход на входе и выходе DN 40 (1 1/2") Максимальное входное давление, Pu max 500 мбар (500 кПa/7 psig) Быстрое открытие / быстрое закрытие / N Ограничитель расхода Напряжение питания: 24 В= K Rp-внутренняя резьба R Указатель положения для 24 В с оптическим индикатором G Типоразмер 2 Резьбовой штекер на входе и выходе | Запорно-регулирующая арматура | https://i.ibb.co/wynndy2/image001.png | Электромагнитный газовый клапан VAS и блок клапанов VCS применяется в системах безопасности и управления в качестве автоматических запорных и регулирующих органов для газа и воздуха на газовых горелках и другом газопотребляющем оборудовании. Могут использоваться в металлургической, стекольной и керамической промышлености, коммунальном хозяйстве, производстве продуктов питания и других отраслях народного хозяйства.• Легкость монтажа в газоиспользующую систему • Компактная конструкция • Не требуется дополнительный клапан благодаря встроенному ограничителю максимального расхода • Индикация управления с помощью синих светодиодов LED • Реле указателя положения со встроенным оптическим индикатором • Подходят для импульсного режима управления • Сертифицированы в ЕС и РФ • Сертифицированы по нормам FM, ANSI/CSA, UL и AGA • VAS 1: сертифицировано для газоиспользующих систем до уровней безопасности SIL 3 и PL e | IP 65 – обладает полной защитой от пыли, абсолютной пыленепроницаемостью. Может быть смонтирован или использован при любых условиях окружающей среды, как внутри, так и вне помещения.Сертификаты взрывозащиты FM - Общезаводское исследование по классу безопасности 7410 и 7411 для запорных клапанов высокого давления. Разработано в соответствии с NFPA 85 и NFPA 86 (Национальная ассоциация гидравлических приводов США). CSA - Канадская ассоциация стандартов – ANSI Z21.21 - СSA 6.5. Класс №: 3371-83 (природный газ, LPG), 3371-03 (природный газ, пропан)
Винтовые шпиндельные насосы Brinkmann pumps BFS250/90-G+116 | Вес 207 lbs / 94 кг Потребляемая мощность при вязкости 90 SSU / 5 SSU 6,33 - 6,55 кВт Установка Вертикальная Расход при вязкости 90 SSU / 5 SSU 36,6 -31,2 л/мин Давление макс, бар 90 Скорость вращения 2900 об/мин Версия двигателя 3*400 В, 17 А, 50 Гц, IP55 F, 2-х полюсной ротор Погружная B 10.1 Мощность двигателя 7,5 кВт QTh: Теоретический расход 41 л/мин Механическое уплотнение Viton | Запорно-регулирующая арматура | https://i.ibb.co/s3Kn8FV/image001.png | Винтовые шпиндельные насосы Brinkmann pumps серий BFS, TFS - насосы высокого давления погружного типа; износостойкий корпус из карбида кремния и специально закаленные шпиндели; высокая эффективность; 6 размеров для оптимального выбора рабочей точки; доступны в полностью собранной версии с монтажной пластиной, клапаном, трубопроводом и частотным преобразователем (для оптимальной адаптации к рабочей точке); энергоэффективное решение в сочетании с регулированием смещения и минимизацией пиков давления во время смены инструмента; закаленный прецизионный шпиндель; рабочая жидкость: антифризы, эмульсии, масла. | Температура окружающей среды 104 °F (40 °C)Установочная высота 3280 футов (1000 м)Никогда не допускайте, чтобы винтовые насосы работали всухую! Неправильное вращение может привести к повреждению насоса! Всегда необходимо обеспечивать достаточную подачу жидкости!Крупные частицы в охлаждающей жидкости могут повредить винтовой насос! Пределы размера и концентрации инородных частиц зависят от их твердости!
Клапан Kromschroder valve VAS1-15/-R/LKGL | Максимальное входное давление, Pu max 500 мбар (500 кПa/7 psig) Ограничитель расхода Вес, кг 1.793 Вид на клапан (при направлении потока справа налево) L Медленное открытие, быстрое закрытие / L Электроподключение через разъём Резьбовой штекер на входе и выходе Rp-внутренняя резьба R Напряжение питания: 24 В= K Условный проход на входе и выходе DN 15 (1/2") Типоразмер 1 Указатель положения для 24 В с оптическим индикатором G | Запорно-регулирующая арматура | https://i.ibb.co/Vg3zKq5/image001.png | Электромагнитный газовый клапан VAS и блок клапанов VCS применяется в системах безопасности и управления в качестве автоматических запорных и регулирующих органов для газа и воздуха на газовых горелках и другом газопотребляющем оборудовании. Могут использоваться в металлургической, стекольной и керамической промышлености, коммунальном хозяйстве, производстве продуктов питания и других отраслях народного хозяйства.• Легкость монтажа в газоиспользующую систему • Компактная конструкция • Не требуется дополнительный клапан благодаря встроенному ограничителю максимального расхода • Индикация управления с помощью синих светодиодов LED • Реле указателя положения со встроенным оптическим индикатором • Подходят для импульсного режима управления • Сертифицированы в ЕС и РФ • Сертифицированы по нормам FM, ANSI/CSA, UL и AGA • VAS 1: сертифицировано для газоиспользующих систем до уровней безопасности SIL 3 и PL e | IP 65 – обладает полной защитой от пыли, абсолютной пыленепроницаемостью. Может быть смонтирован или использован при любых условиях окружающей среды, как внутри, так и вне помещения.Сертификаты взрывозащиты FM - Общезаводское исследование по классу безопасности 7410 и 7411 для запорных клапанов высокого давления. Разработано в соответствии с NFPA 85 и NFPA 86 (Национальная ассоциация гидравлических приводов США). CSA - Канадская ассоциация стандартов – ANSI Z21.21 - СSA 6.5. Класс №: 3371-83 (природный газ, LPG), 3371-03 (природный газ, пропан)
Клапан Kromschroder valve VAS1-15/-R/LKGR L | Вес, кг 1.793 Указатель положения для 24 В с оптическим индикатором G Резьбовой штекер на входе и выходе Электроподключение через разъём Вид на клапан (при направлении потока слева направо) R Условный проход на входе и выходе DN 15 (1/2") Типоразмер 1 Ограничитель расхода Медленное открытие, быстрое закрытие / L Напряжение питания: 24 В= K Rp-внутренняя резьба R Максимальное входное давление, Pu max 500 мбар (500 кПa/7 psig) | Запорно-регулирующая арматура | https://i.ibb.co/Vg3zKq5/image001.png | Электромагнитный газовый клапан VAS и блок клапанов VCS применяется в системах безопасности и управления в качестве автоматических запорных и регулирующих органов для газа и воздуха на газовых горелках и другом газопотребляющем оборудовании. Могут использоваться в металлургической, стекольной и керамической промышлености, коммунальном хозяйстве, производстве продуктов питания и других отраслях народного хозяйства.• Легкость монтажа в газоиспользующую систему • Компактная конструкция • Не требуется дополнительный клапан благодаря встроенному ограничителю максимального расхода • Индикация управления с помощью синих светодиодов LED • Реле указателя положения со встроенным оптическим индикатором • Подходят для импульсного режима управления • Сертифицированы в ЕС и РФ • Сертифицированы по нормам FM, ANSI/CSA, UL и AGA • VAS 1: сертифицировано для газоиспользующих систем до уровней безопасности SIL 3 и PL e | IP 65 – обладает полной защитой от пыли, абсолютной пыленепроницаемостью. Может быть смонтирован или использован при любых условиях окружающей среды, как внутри, так и вне помещения.Сертификаты взрывозащиты FM - Общезаводское исследование по классу безопасности 7410 и 7411 для запорных клапанов высокого давления. Разработано в соответствии с NFPA 85 и NFPA 86 (Национальная ассоциация гидравлических приводов США). CSA - Канадская ассоциация стандартов – ANSI Z21.21 - СSA 6.5. Класс №: 3371-83 (природный газ, LPG), 3371-03 (природный газ, пропан)
Клапан Kromschroder valve VAS1-15/-R/NKGL | Rp-внутренняя резьба R Электроподключение через разъём Максимальное входное давление, Pu max 500 мбар (500 кПa/7 psig) Резьбовой штекер на входе и выходе Вид на клапан (при направлении потока справа налево) L Вес, кг 1.793 Типоразмер 1 Указатель положения для 24 В с оптическим индикатором G Быстрое открытие, быстрое закрытие / N Условный проход на входе и выходе DN 15 (1/2") Ограничитель расхода Напряжение питания: 24 В= K | Запорно-регулирующая арматура | https://i.ibb.co/Vg3zKq5/image001.png | Электромагнитный газовый клапан VAS и блок клапанов VCS применяется в системах безопасности и управления в качестве автоматических запорных и регулирующих органов для газа и воздуха на газовых горелках и другом газопотребляющем оборудовании. Могут использоваться в металлургической, стекольной и керамической промышлености, коммунальном хозяйстве, производстве продуктов питания и других отраслях народного хозяйства.• Легкость монтажа в газоиспользующую систему • Компактная конструкция • Не требуется дополнительный клапан благодаря встроенному ограничителю максимального расхода • Индикация управления с помощью синих светодиодов LED • Реле указателя положения со встроенным оптическим индикатором • Подходят для импульсного режима управления • Сертифицированы в ЕС и РФ • Сертифицированы по нормам FM, ANSI/CSA, UL и AGA • VAS 1: сертифицировано для газоиспользующих систем до уровней безопасности SIL 3 и PL e | IP 65 – обладает полной защитой от пыли, абсолютной пыленепроницаемостью. Может быть смонтирован или использован при любых условиях окружающей среды, как внутри, так и вне помещения.Сертификаты взрывозащиты FM - Общезаводское исследование по классу безопасности 7410 и 7411 для запорных клапанов высокого давления. Разработано в соответствии с NFPA 85 и NFPA 86 (Национальная ассоциация гидравлических приводов США). CSA - Канадская ассоциация стандартов – ANSI Z21.21 - СSA 6.5. Класс №: 3371-83 (природный газ, LPG), 3371-03 (природный газ, пропан)
Клапан запорно-регулирующий ЭРС 6 44 200_160_200 Т225 С УХЛ1 | По марке стали Ст20, 09Г2С, 12Х18Н10Т, 20ЮЧ, 13ХФА, 10Х17Н13М2Т и другие стали ЭРС 6 2Х клапан регулирующий По температурному исполнению рабочей среды от −200 до +650 °С По типу пропускной характеристики линейная, равнопроцентная, расширенный диапазон регулирования Ду, мм от 10 до 500 ЭРС 6 4Х клапан запорно-регулирующи ЭРС 6 3Х клапан запорный По температурному исполнению окружающей среды от −60 до +70 °С Ру, МПа от 1,6 до 40,0 Kvy, м³/час от 0,006 до 2500 | Запорно-регулирующая арматура | https://i.ibb.co/F6SbgCG/image001.png | Запорный клапан ЭРС 6 3х — запорная арматура, конструктивно выполненная в виде клапана, то есть её запирающий элемент перемещается параллельно оси потока рабочей среды. Как и другие виды запорной арматуры, запорные клапаны применяются для полного перекрытия своего проходного сечения, а следовательно потока рабочей среды; то есть запирающий элемент, которым в запорном клапане чаще всего является золотник, в процессе эксплуатации находится в крайних положениях «открыто» или «закрыто». Для регулирования расхода среды путём изменения проходного сечения успешно применяются регулирующие клапаны, также существуют и запорно-регулирующие клапаны, совмещающие эти функции | Рабочая среда: вода, пар, нефть, природный газ, масло, жидкие неагрессивные нефтепродукты, неагрессивные жидки и газообразные среды, по отношению к которым материалы, применяемые в задвижке коррозионностойкиетемпература рабочей среды: - от 40°С до 425°С
Блок клапанный БКН2-21 Игольчатый, тип иглы-плавающая, материал сальника-фторопласт Ф4; Корпус-нержавеющая сталь | Рабочая среда жидкость, пар, газ (в т.ч. газообразный кислород) Температурный диапазон рабочей среды, °С −60...+150 Условное давление рабочей среды, МПа 40 Масса БКН1, кг 0.6 Масса БКН2, кг 0.8 Класс герметичности А по ГОСТ 9544-2015 | Запорно-регулирующая арматура | https://i.ibb.co/jwjQ8jG/image001.png | Блоки клапанные БКН1, БКН2 позволяют производить дренаж импульсной линии, сброс давления перед демонтажем прибора.Конструкция блоков клапанных БКН2 позволяет подключать контрольное метрологическое оборудование без отключения датчика от рабочей среды.Блоки клапанные БКН1, БКН2 предназначены для подключения к импульсным линиям датчиков избыточного, абсолютного давления, давления-разрежения, манометров. | Рабочая среда: нефть, природный газ, газоконденсат
Задвижка клиновая литая фланцевая ручная 31лс45нж DN 100 PN 160 кгс_см², корпус ст. 20ГЛ | Наименование Задвижка ЗКЛ2 Ду100, Ру160, 31с45нж Диаметр 100 мм Исполнение 31с45нж Класс герметичности затвора А Климатическое исполнение У1 Температура транспортируемой среды -40°...+425° Давление 160 бар Сталь 20Л | Запорно-регулирующая арматура | https://i.ibb.co/C6SznHH/image001.png | Задвижка ЗКЛ2 Ду100, Ру160, 31с45нж, предназначена для перекрытия потоков различных транспортируемых сред (жидкие, газообразные), в трубопроводах различного назначения. Закрытие задвижки происходит благодаря перпендикулярному движению запорного органа (шпиндель, клин) по отношению к потоку транспортируемой среды. Управление задвижками данного типа происходит посредством моховика, редуктора (при ручном управлении). При быстро движущейся среде по трубопроводам появляется необходимость применения полнопроходной запорной арматуры с низким гидравлическим сопротивлением и высоким классом герметичности затвора (класс А - отсутствие видимых утечек в течение времени выдержки). Для удобства монтажа клиновые задвижки ЗКЛ2 Ду100, Ру160 сталь 20Л изготавливаются с разными типами присоединения: фланцевое, вантузное, под приварку, что позволяет легко примерять запорную арматуру в различных условиях. Благодаря универсальной конструкции установка на вертикальном трубопроводе может быть любое. Для использования в горизонтальных возможно отклонение по вертикали не более девяносто градусов.Основные детали задвижки: Маховик, контргайка, шайба стопорная, втулка шпинделя, стойка, фланец сальника, втулка сальника, набивка сальника, шпиндель, крышка, прокладка, клин, кольцо, корпус.
Задвижка ЗДШ Dn-100 Pn-210 (класс А) с КОФ | Наработка на отказ 600 циклов Присоединение к трубопроводу фланцевое Температура рабочей среды до +120°С Полный срок службы 9 лет Рабочая среда вода техническая, нефть, газ Полный средний ресурс 1800 циклов Средний срок службы до капитального ремонта 5 лет Направление подачи рабочей среды любое Герметичность затвора класс «А»по ГОСТ 9544-93 | Запорно-регулирующая арматура | https://i.ibb.co/rQpgmw7/image001.png | Задвижка ЗДШ шиберная с быстросменными штуцерами предназначена для бесступенчатого регулирования режима эксплуатации и для работы в качестве запорного устройства на трубопроводах, проводящих газообразные и жидкие среды — воду техническую, нефть с объемным содержанием СО2 и H2S до 6 % с температурой рабочей среды не более 120°С, а также для перекрытия каналов устьевой арматуры фонтанных, насосных и нагнетательных скважин. Задвижка ЗДШ выпускается проходным диаметром Ду65 мм и в зависимости от рабочего давления (в МПа) имеет четыре исполнения: ЗДШ 65х14, ЗДШ 65х21, ЗДШ 65х25, ЗДШ 65х35. Климатическое исполнение задвижек УХЛ1 по ГОСТ 15150. Установочное положение задвижки на трубопроводе — любое. Температура окружающего воздуха при эксплуатации от -60 до +45 °С.Задвижки дисковые штуцерные ЗДШ изготавливаются в коррозиестойком исполнении. Материал запорных элементов седел и шибера — сталь 40X13 по ГОСТ 4543. Материал корпуса — сталь 40Х по ГОСТ 4543.Преимущества задвижек ЗДШ перед задвижками других типов: Применение проката при изготовлении корпусных деталей, гарантирует более высокое качество по сравнению с литьем и штамповкой; Отсутствие сварных элементов; Отсутствие свободных объемов во внутренней полости задвижки, не дает возможности скапливаться воде, грязи; Узел привода задвижки надежно защищен, от попадания рабочей среды; Изделие сохраняет работоспособность во всем диапазоне температур и не требует отогрева; Малые габариты; Небольшая строительная высота, по сравнению с задвижками классического типа; Малое время открытия и закрытия ( для перевода в положения «открыто», «закрыто» — 2,5 оборота шпинделя.) Применение фторопластового подшипника скольжения, установленного между шибером и наружным корпусным элементом повышают надежность и долговечность работы задвижки; Применение резиновых упругих элементов для прижатия седел, гарантирует их исправную работу в течение всего срока службы, так как они не подвержены коррозии, в сравнении со стальными пружинами; Отсутствие жесткого соединения шибера с зубчатым сектором приводного механизма исключает передачу деформационных нагрузок на приводной механизм, обеспечивая их надежную и долговечную работу; Корпусные элементы задвижки изготавливаются из составных элементов, что позволяет повысить технологичность, снизить процент брака, себестоимость и цену изделия. | Рабочая среда — вода техническая, нефть, газТемпература рабочей среды — до +120°СГерметичность затвора — класс «А»по ГОСТ 9544-93Направление подачи рабочей среды — любоеПрисоединение к трубопроводу — фланцевоеПолный срок службы — 9 летПолный средний ресурс — 1800 цикловНаработка на отказ — 600 цикловСредний срок службы до капитального ремонта — 5 лет
Дренчерный клапан FDVR-PH0 (DN150 PN16) с гидравлическим пуском, функцией понижения давления и местным сбросом | Запорно-пусковое устройство Натуральный каучук Материал корпуса/крышки А351 CF8M Ответные фланцы PN 16 по ГОСТ 33259-2015 Давление PN 16 Обязка Нержавеющая сталь Диаметр, мм ДУ150 Диаметр, дюйм 6 Комплектность Реле местного сброса, Дроссельный вентиль,Реле гидравлического пуска, Обратный клапан,Фильтр обвязки,Дренажный клапан,Кран сброса давления, Манометр, Манометр,Кран отключения обвязки,Кран аварийного ручного пуска,Пилот регулировки давления,Основной клапан. Температура рабочей среды от 4 С до 40 С Герметичность клапана Класс "А" по ГОСТ 9544-2015 Присоединение к трубопроводу Фланцевое | Запорно-регулирующая арматура | https://i.ibb.co/nmPNDgZ/image001.png | Дренчерный клапан FDVR-PH0 с гидравлическим пуском, функцией понижения давления и местным сбросом. Корпус/крышка обвязка из нержавеющей стали SS316 DN150 PN16 Дренчерный клапан устанавливается на главный стояк каждой дренчерной системы для отсечения водяного столба от спринклеров до получения команды открытия, вручную или дистанционно. Управляемый электрическими, гидравлическими, пневматическими или комбинированными сигналами, дренчерный клапан FDV постепенно открывается, пропуская большие объемы воды с минимальными потерями напора. | При эксплуатации клапана следует соблюдать требования безопасности по ГОСТ 12.2.037, ГОСТ Р 53672, ГОСТ 12.4.009, « Правил устройства электроустановок». Дренчерный клапан используется на объектах: Нефтехимические комплексы, Электростанции, Нефтегазовые установки/терминалы, Нефтеперерабатывающие заводы, Нефтебаки и емкости для хранения, Оффшорные платформы, Морской транспорт,Другие отрасли промышленности.
Дренчерный клапан FDVR-PH0 (DN200 PN16) с гидравлическим пуском, функцией понижения давления и местным сбросом | Запорно-пусковое устройство Натуральный каучук Материал корпуса/крышки А351 CF8M Присоединение к трубопроводу Фланцевое Температура рабочей среды от 4 С до 40 С Комплектность Реле местного сброса, Дроссельный вентиль,Реле гидравлического пуска, Обратный клапан,Фильтр обвязки,Дренажный клапан,Кран сброса давления, Манометр, Манометр,Кран отключения обвязки,Кран аварийного ручного пуска,Пилот регулировки давления,Основной клапан. Диаметр, мм ДУ200 Герметичность клапана Класс "А" по ГОСТ 9544-2015 Диаметр, дюйм 8 Обязка Нержавеющая сталь Давление PN 16 Ответные фланцы PN 16 по ГОСТ 33259-2015 | Запорно-регулирующая арматура | https://i.ibb.co/nmPNDgZ/image001.png | Дренчерный клапан FDVR-PH0 с гидравлическим пуском, функцией понижения давления и местным сбросом. Корпус/крышка обвязка из нержавеющей стали SS316 DN200 PN16 Дренчерный клапан устанавливается на главный стояк каждой дренчерной системы для отсечения водяного столба от спринклеров до получения команды открытия, вручную или дистанционно. Управляемый электрическими, гидравлическими, пневматическими или комбинированными сигналами, дренчерный клапан FDV постепенно открывается, пропуская большие объемы воды с минимальными потерями напора. | При эксплуатации клапана следует соблюдать требования безопасности по ГОСТ 12.2.037, ГОСТ Р 53672, ГОСТ 12.4.009, « Правил устройства электроустановок». Дренчерный клапан используется на объектах: Нефтехимические комплексы, Электростанции, Нефтегазовые установки/терминалы, Нефтеперерабатывающие заводы, Нефтебаки и емкости для хранения, Оффшорные платформы, Морской транспорт,Другие отрасли промышленности.
Клапан Kromschroder valve VAS2-40/-R/LKGR L | Ограничитель расхода Вес, кг 4.059 Типоразмер 2 Медленное открытие / быстрое закрытие / L Максимальное входное давление, Pu max 500 мбар (500 кПa/7 psig) Указатель положения для 24 В с оптическим индикатором G Rp-внутренняя резьба R Резьбовой штекер на входе и выходе Вид на клапан (при направлении потока слева направо) R Напряжение питания: 24 В= K Электроподключение через разъём Условный проход на входе и выходе DN 40 (1 1/2") | Запорно-регулирующая арматура | https://i.ibb.co/2S7X8zw/image001.png | Электромагнитный газовый клапан VAS и блок клапанов VCS применяется в системах безопасности и управления в качестве автоматических запорных и регулирующих органов для газа и воздуха на газовых горелках и другом газопотребляющем оборудовании. Могут использоваться в металлургической, стекольной и керамической промышлености, коммунальном хозяйстве, производстве продуктов питания и других отраслях народного хозяйства. • Легкость монтажа в газоиспользующую систему • Компактная конструкция • Не требуется дополнительный клапан благодаря встроенному ограничителю максимального расхода • Индикация управления с помощью синих светодиодов LED • Реле указателя положения со встроенным оптическим индикатором • Подходят для импульсного режима управления • Сертифицированы в ЕС и РФ • Сертифицированы по нормам FM, ANSI/CSA, UL и AGA • VAS 1: сертифицировано для газоиспользующих систем до уровней безопасности SIL 3 и PL e | IP 65 – обладает полной защитой от пыли, абсолютной пыленепроницаемостью. Может быть смонтирован или использован при любых условиях окружающей среды, как внутри, так и вне помещения. Сертификаты взрывозащиты FM - Общезаводское исследование по классу безопасности 7410 и 7411 для запорных клапанов высокого давления. Разработано в соответствии с NFPA 85 и NFPA 86 (Национальная ассоциация гидравлических приводов США). CSA - Канадская ассоциация стандартов – ANSI Z21.21 - СSA 6.5. Класс №: 3371-83 (природный газ, LPG), 3371-03 (природный газ, пропан)
Клапан Kromschroder valve VAS2-40/-R/NKGL | Типоразмер 2 Условный проход на входе и выходе DN 40 (1 1/2") Вес, кг 4.059 Rp-внутренняя резьба R Ограничитель расхода Максимальное входное давление, Pu max 500 мбар (500 кПa/7 psig) Электроподключение через разъём Указатель положения для 24 В с оптическим индикатором G Напряжение питания: 24 В= K Вид на клапан (при направлении потока справа налево) L Резьбовой штекер на входе и выходе Быстрое открытие / быстрое закрытие / N | Запорно-регулирующая арматура | https://i.ibb.co/6nhBj2k/image001.png | Электромагнитный газовый клапан VAS и блок клапанов VCS применяется в системах безопасности и управления в качестве автоматических запорных и регулирующих органов для газа и воздуха на газовых горелках и другом газопотребляющем оборудовании. Могут использоваться в металлургической, стекольной и керамической промышлености, коммунальном хозяйстве, производстве продуктов питания и других отраслях народного хозяйства. • Легкость монтажа в газоиспользующую систему • Компактная конструкция • Не требуется дополнительный клапан благодаря встроенному ограничителю максимального расхода • Индикация управления с помощью синих светодиодов LED • Реле указателя положения со встроенным оптическим индикатором • Подходят для импульсного режима управления • Сертифицированы в ЕС и РФ • Сертифицированы по нормам FM, ANSI/CSA, UL и AGA • VAS 1: сертифицировано для газоиспользующих систем до уровней безопасности SIL 3 и PL e | IP 65 – обладает полной защитой от пыли, абсолютной пыленепроницаемостью. Может быть смонтирован или использован при любых условиях окружающей среды, как внутри, так и вне помещения.Сертификаты взрывозащиты FM - Общезаводское исследование по классу безопасности 7410 и 7411 для запорных клапанов высокого давления. Разработано в соответствии с NFPA 85 и NFPA 86 (Национальная ассоциация гидравлических приводов США). CSA - Канадская ассоциация стандартов – ANSI Z21.21 - СSA 6.5. Класс №: 3371-83 (природный газ, LPG), 3371-03 (природный газ, пропан)
Аккумуляторная батарея для ноутбуков Dell Latitude 60 Wh T54FJ | Производитель Dell Напряжение 11.1 В Цвет Черный Тип аккумулятора Li-on Dell 60 Wh Аккумулятор подходит для следующих ноутбуков Dell Latitude E6430 Latitude E6440 Latitude E6520 Latitude E6530 Latitude E6540 Latitude E5420 Latitude E5430 Latitude E5520 | Аккумуляторы | https://i.ibb.co/bm3WGD1/dell.png | Литий-ионные элементы питания современных ноутбуков имеют ограниченный срок службы. После нескольких лет эксплуатации емкость значительно снижается и пользоваться лэптопом можно только подключив его к сети. Вернуть ноутбуку мобильность можно заменив аккумулятор на новый. | Литий-ионные элементы питания современных ноутбуков имеют ограниченный срок службы. После нескольких лет эксплуатации емкость значительно снижается и пользоваться лэптопом можно только подключив его к сети. Вернуть ноутбуку мобильность можно заменив аккумулятор на новый.
Аккумуляторная батарея для ноутбуков Dell Latitude E6440 N3X1D | Напряжение 11.1V Химический состав li-ion Производитель Dell Совместимые модели Dell latitude e6440 Емкость 5100mAh Цвет черный | Аккумуляторы | https://i.ibb.co/4fYsnNq/image001.png | Бaтapeя DЕLL – являeтcя вaжнoй cocтaвляющeй для paбoты нoyтбyĸa дaннoгo пpoизвoдитeля. Aĸĸyмyлятopнaя бaтapeя для нoyтбyĸa DЕLL cлyжит cтaбилизaтopoм oт cĸaчĸoв нaпpяжeния и дaeт вoзмoжнocть paбoтaть aвтoнoмнo бeз ceти.N3Х1D Aĸĸyмyлятop для нoyтбyĸa Dеll 11.1V, 5100mАh ocнaщeнa Lі-іоn (Литий иoнными) ячeйĸaми caмoгo выcoĸoгo А+ ĸлacca. | Aĸĸyмyлятopнaя бaтapeя для нoyтбyĸa DЕLL cлyжит cтaбилизaтopoм oт cĸaчĸoв нaпpяжeния и дaeт вoзмoжнocть paбoтaть aвтoнoмнo бeз ceти.N3Х1D Aĸĸyмyлятop для нoyтбyĸa Dеll 11.1V, 5100mАh ocнaщeнa Lі-іоn (Литий иoнными) ячeйĸaми caмoгo выcoĸoгo А+ ĸлacca.
Аккумуляторная батарея 6-cell 65Wh для ноутбуков Dell Latitude | Производитель Dell Цвет Black Аккумулятор подходит для следующих ноутбуков Dell: Latitude E6220 Latitude E6230 Latitude E6320 Latitude E6330 Latitude E6430s Latitude E6120 Размеры mm (Д х Ш х В) 214x54.1x20.9 Химический состав Li-ion Количество ячеек 6 ячеек Напряжение 11.1V Емкость 65Wh | Аккумуляторы | https://i.ibb.co/7KBrGrx/image001.png | Каждый аккумулятор для Dell Latitude E6320 применяет высококачественный литиево-ионный элемент класса А, интеллектуальные кристаллы для платы со схемой, и кожух из термостойкого и износостойкого экологически чистого материала ABS PC, что значительно повышает степень безопасности рядом с обеспечением высоких свойств. | Каждый аккумулятор для Dell Latitude E6320 применяет высококачественный литиево-ионный элемент класса А, интеллектуальные кристаллы для платы со схемой, и кожух из термостойкого и износостойкого экологически чистого материала ABS PC, что значительно повышает степень безопасности рядом с обеспечением высоких свойств.
Док-станция Dell Dock WD15 | Блок питания есть Описание Стыковочная станция Dell USB Type-Cпозволяет подключить два монитора FHD или один 4K Разъем наушники/микрофон 1 Мощность блока питания 180 Вт Разъем USB 3.0 3 Разъем DisplayPort 1 Количество портов RJ-45 1 Подключение к ноутбуку USB Type-C Габариты упаковки (ед) ДхШхВ 0.27x0.2x0.12 м Порт RJ-45 Gigabit Ethernet Разъем USB 2 Вес упаковки (ед) 1.8 кг Размер (ШхВхГ) 154.9х21.1х109.2 мм | ИТ-оборудование | https://i.ibb.co/4jz7Y31/image001.png
Клавиатура DELL KB216 | Размер левой клавиши Shift Широкий Цвет русской раскладки Белый Цвет Черный Способ Проводной Интерфейс USB Производитель: Dell Размер правой клавиши Shift Широкий Цифровой блок Есть Цвет английской раскладки Белый Питание От провода Габариты 442 x 25 x 127 Тип Мембранная Подсветка Нет | ИТ-оборудование | https://i.ibb.co/2crvFBZ/image001.png
Модуль Cisco C2960X-STACK | Совместимость Cisco Catalyst 2960-X Артикул C2960X-STACK Возможности Объединение до 8 коммутаторов FlexStack-Plus Да Тип Модуль | ИТ-оборудование | https://i.ibb.co/VYThR9P/image001.png | Модуль Cisco C2960X-STACK предназначен для стекирования коммутаторов Cisco линейки C2960. Благодаря модулю устройства можно соединять в единый виртуальный коммутатор, имеющий идентичные IP- адрес и MAC-адрес. Объединение коммутаторов позволяет увеличить количество портов, существенно упростить развертывание и обслуживание сети, а также обеспечивает гибкость настройки виртуального устройства. | Данный продукт совместим с технологией FlexStack-Plus, которая обеспечивает возможность управления комплексом коммутируемых устройств, как единым целым, что существенно облегчает администрирование и настройку сети. FlexStack позволяет соединить в стек до восьми коммутаторов и обеспечить пропускную способность до 80 Гбит/с. Следует отметить, что процесс объединения устройств может происходить только в случае, если все коммутирующие устройства обеспечены аналогичной версией операционной системы. Если на устройствах установлены, например, LAN Base и IP Lite, то их нельзя будет соединить в один стек. Также нельзя стекировать коммутаторы серии Cisco 2960-XR с моделями линейки 2960X.
Дополнительный микрофон для Polycom RealPresence Debut 2200-69631-001 | Поддержка стереозвука с помощью Polycom Siren 22 Кабель 7,6 метров Поддержка аудиотехнологии Polycom StereoSurround Качество звука 22 кГц Радиус охвата до 2 метров Производитель Polycom Подключение к системе видеоконференцсвязи Polycom HDX или RPG | ИТ-оборудование | https://i.ibb.co/tLNYnxp/image001.png | Дополнительный микрофон Poly Polycom 2200-69631-001 для Poly Studio P009 и Polycom RealPresence Debut позволяет расширить зону захвата звука до 10 метров от головного устройства. Идеально подходит для средних переговорных комнат с числом участников конференции до 8 человек. | Поддержка систем PolycomRealPresence Group 300, 310, 500, 700HDX 4000, 6000, 7000, 8000, 9000Микшеры SoundStructure
Громкоговоритель настенный WS-10T | Отводы трансформатора 0/5/2,5 Вт. Частотный диапазон 100 Гц - 15000 Гц.. Направленность (-3 дБ/-10 дБ) 80° х 80°/170° х 170° Диапазон частот 100…18000 Гц Мощность 10 Вт. Габаритные размеры 210х312х85 мv Настенный громкоговоритель. Разъемы клеммная винтовая колодка Потребляемая мощность 5/10 Вт Трансформатор 100 В. Чувствительность 93 дБ. Материал корпуса Пластик Масса, не более 1.4 кг Звуковое давление 93 дБ | ИТ-оборудование | https://i.ibb.co/qxXsnJY/image001.png | Громкоговоритель настенный WS-10T предназначен как для работы в составе аппаратуры оповещения о пожаре и чрезвычайных ситуациях, так и для озвучивания помещений. Этот громкоговоритель используется для воспроизведения речи и музыки в магазинах, торговых центрах, школах, офисах, спортивных залах, гостиницах, ресторанах и других общественных местах. | Предназначен для эксплуатации внутри административных и офисных зданиях
Коммутатор WS-C3850 | Распределенные интеллектуальные сервисы в проводных и беспроводных сетях (набор средств Smart Operations, обеспечение безопасности, управление политиками, мониторинг и контроль приложений и прочее) Конвергированные проводной и беспроводной доступы (пропускная способность беспроводной сети до 40 G, поддержка до 50 точек доступа и до 2000 беспроводных клиентов на коммутатор или стек) функция динамической маршрутизации (обеспечивает пропускную способность до 480 Гбит/c, поддержку стекирования подсистемы электропитания StackPower и современного стандарта 802.11ac) Платформа Cisco Open Network Environment (в основе коммутатора Cisco Catalyst 3850 лежит новая микросхема обеспечения унифицированного доступа на уровне данных ASIC с возможностью программирования и защиты инвестиций для будущих функций и интеллектуальных сервисов) Тип продукта Коммутаторы для локальной сети комплекса зданий — уровень доступа | ИТ-оборудование | https://i.ibb.co/DQWx7NP/image001.png | Коммутатор Cisco Catalyst 3850 — революционный продукт Cisco с технологией доступа Gigabit Ethernet, объединивший в одном устройстве технологии проводной коммутации и контроллера беспроводного доступа. Отличительные особенности устройства | Допустимые условия окружающей средыТемпература эксплуатации От 23 до 45°C (от -5 до 113°F)
Терминал мобильной связи i-Safe 520.1 | Вес,г. 245 Стандарт защиты IP 68 Память 2GB RAM, 16 GB ROM Камера фронтальная 2 Мп Размеры,мм 155 x 80 x 25 Дисплей 4,5" (11,43 см) Производитель i.Safe Mobile Сеть 4G (LTE) Bluetooth 4.1 LE Камера основная 8 Мп (с автофокусом) Операционная система Android 7.1 | ИТ-оборудование | https://i.ibb.co/XXMH3Qc/image001.png | Терминал мобильной связи i-Safe 520.1 IS520.1 включает в себя новейшую ультрасовременную технологию смартфонов, включая беспроводную зарядку, большой 4,5-дюймовый дисплей Gorilla Glass. Это также очень прочное устройство, разработанное с нуля для использования в суровых условиях. Для обеспечения использования в суровых и опасных зонах IS520.1 обладает защитой от влаги IP68 и ударостойкостью MIL-STD-810G.Со степенью защиты IP68 он поддерживает погружения в воду на глубине 2 метра в течение 1 часа и защищен от микрочастиц. | Используются в зоне ATEX (zone 1/21) и IECEx (zone 1/21): 1-й класс - зоны, расположенные в помещениях, в которых при нормальном режиме работы оборудования выделяются горючие газы или пары легковоспламеняющихся жидкостей, образующие с воздухом взрывоопасные смеси; 21-й класс - зоны, расположенные в помещениях, в которых при нормальном режиме работы оборудования выделяются переходящие во взвешенное состояние горючие пыли или волокна, способные образовывать с воздухом взрывоопасные смеси при концентрации 65 и менее граммов на кубический метр.
Моноблок Lenovo IdeaCentre 730S-24IKB | Габариты (ШхГхВ) мм 541.6 x 429.64 x 44.05 Количество ядер процессора 4 Объем оперативной памяти, в Гб 8 Операционная система Windows Память видеокарты, в Гб 2 Диагональ экрана, в дюймах 23.8 Производитель Lenovo Вес кг 4.8 Разрешение экрана 1920x1080 Серия процессора Core i7 Технология экрана WVA | ИТ-оборудование | https://i.ibb.co/1Qh1bn6/image001.png | Моноблок отличается высоким уровнем надежности. Lenovo IdeaCentre 730S предлагает широкий спектр возможностей за счет использования процессоров с повышенным уровнем производительности и современных видеокарт. Кроме того, 24-дюймовый безрамочный дисплей обеспечивает четкие и качественные изображения. | Моноблок обладает 4-ядерным процессором и 8 ГБ оперативной памяти, благодаря чему обеспечивается максимальная производительность при одновременном решении нескольких задач.
Ноутбук Lenovo ThinkPad L14 | Аудиосистема Dolby Audio™ Порты и разъемы 2 порта USB 3.1 (Gen 1, один всегда включен) Порт USB-С Gen 1 Порт USB-С (Gen 2) Кард-ридер для карт microSD Считыватель смарт-карт (опционально) Слот для SIM-карты (опционально) Комбинированный разъем для микрофона и наушников Разъем HDMI 1.4 Разъем RJ45 (Ethernet) Безопасность Функция аутентификации Fast Identity Online (FIDO) Дискретный модуль доверительной платформы (dTPM) 2.0 Сканер отпечатков пальцев Match-on-Chip Шторка камеры ThinkShutter Разъем для замка Kensington® Клавиатура C защитой от влаги Клавиши управления вызовами (F9–F11) Белая светодиодная подсветка (опционально) Накопители Жесткий диск до 2 ТБ Твердотельный накопитель PCIe емкостью до 1 ТБ Процессор Intel® Core™ i7 10-го поколения (в максимальной комплектации) Средства коммуникации WWAN (опционально): встроенный модуль Global Mobile Broadband 4G LTE-A Cat. 9 WLAN: Wi-Fi 6 802.11 AX NFC Bluetooth Операционная система Windows 10 Pro (в максимальной комплектации) Адаптер электропитания 65 Вт, зарядка через порт USB-C (поддержка технологии быстрой зарядки Rapid Charge) Оперативная память До 64 ГБ памяти DDR4 2 x DIMM Аккумулятор До 12,3 часа автономной работы* (MM14) До 7,9 часа автономной работы* (MM18) Емкость до 45 Вт⋅ч Поддержка технологии быстрой зарядки Rapid Charge (от блока питания мощностью 65 Вт) Поддерживаемые док-станции ThinkPad Thunderbolt Dock Gen 2 ThinkPad Basic / Pro / Ultra Dock Порт подключения док-станции на боковой панели Видеокарта Видеокарта Intel® UHD Видеокарта AMD Radeon™ 625 (опционально) Цвет Черный Дисплей 14-дюймовый дисплей стандарта HD (1920 x 1080) с матрицей TN, яркость 220 нит 14-дюймовый дисплей стандарта FHD (1920 × 1080) с матрицей IPS, яркость 250 нит 14-дюймовый сенсорный дисплей стандарта FHD (1920 × 1080) с матрицей IPS, яркость 300 нит Камера Гибридная инфракрасная камера с разрешением HD 720p и защитной шторкой ThinkShutter (опционально) Габариты Пластиковый корпус: 20,4 x 331 x 235 мм Алюминиевый корпус: 19,1 x 331 x 235 мм Вес 1,61 кг | ИТ-оборудование | https://i.ibb.co/p2FLFsB/image001.png
Polycom RealPresence Debut | Прочие интерфейсы 1 разъем USB 2.0 Прочие поддерживаемые форматы H224/H.281, H.323 Annex Q, H.225, H.245, H.241, H.239, H.460 BFCP (RFC 4582) Видеостандарты и протоколы H.263, H.264 Baseline Profile, H.264 High Profile, H.264 SVC H.239 Обеспечение безопасности Шифрование мультимедийного контента (H.323): AES-128 Шифрование мультимедийного контента (SIP): AES-128, AES-256 Аутентификация доступа к меню администратора, веб-интерфейс Управление PKI и сертификатами: TLS 1.0, 1.1, 1.2 Видеовыходы 1 разъем HDMI 1.3 Габариты и вес Базовый блок: 95 x 340 x 46 мм (В х Ш х Г) Вес: Менее 1 кг Графическое разрешение видеоизображения участников 1920 х 1080, 30 кадров/с (HD 1080p) 1280 x 720, 30 кадров/с (HD 720p) 1280 x 768, 30 кадров/с (WXGA) 1024 x 768, 30 кадров/с (XGA) 800 x 600, 30 кадров/с (SVGA) 640 x 480, 30 кадров/с (VGA) 640 x 360, 30 кадров/с 320 x 240, 30 кадров/с (QVGA) SIF (352 x 240), 30 кадров/с 1024 х 576, 30 кадров/с (w576p) 768 x 448, 30 кадров/с (w448p) 576 x 448, 30 кадров/с (448p) 512 x 288, 30 кадров/с (w288p) Совместимость Совместимость с решениями Zoom для совещаний Совместимость с облачными сервисами BlueJeans RealPresence Resource Manager Сервер настройки BroadSoft DMS Поддержка автоматической настройки Polycom Сервер FTP Веб-сервер (Http/Https) Технология Polycom Constant Clarity Автоматическая регулировка усиления Автоматическое шумоподавление Технология Polycom NoiseBlock Мгновенное адаптивное эхоподавление Маскирование ошибок аудио Технология Polycom Lost Packet Recovery (LPR) Индикатор «Микрофон выключен» Динамическое распределение полосы пропускания на дальнем конце Сеть IPv4 и IPv6 (только SIP) 1 разъем Ethernet 10/100M, поддержка POE H.323 и/или SIP до 4 Мбит/с Технология Polycom Lost Packet Recovery (LPR) Аутентификация 802.1x Камера 4-кратное цифровое увеличение / Наклон и поворот с механическим приводом / Горизонтальный угол обзора = 80 градусов, вертикальный угол обзора = 50 градусов / Положение для конфиденциальности / Автоматический баланс белого / Автоэкспозиция / Автофокус Разрешение при передаче контента Разрешение видеоизображения на входе (1 разъем HDMI) HD (1920 x 1080p) HD (1280 x 720p) XGA (1024 x 768) WXGA (1280 x 768) SVGA (800 x 600) Разрешение при приеме видеоконтента HD (1920 x 1080p), 15 кадров/с HD (1280 x 720p), 30 кадров/с HD (1024 x 768), 30 кадров/с Разрешение при передаче видеоконтента HD (1920 x 1080p), 15 кадров/с HD (1280 x 720p), 30 кадров/с Электрические характеристики Источник питания с автоматическим распознаванием входного напряжения Стандартное рабочее напряжение/ мощность: 48 В пост. тока, 0,52 A при 100 В~240 В перем. тока, 50–60 Гц Номинальное тепловыделение Видеовходы Встроенная камера Аудиовходы 2 встроенных микрофона / 1 разъем RJ11 для внешнего микрофона (опция) Аудиостандарты и протоколы Полоса пропускания 22 кГц при / 22 кГц Siren LPR, 22 кГц Siren SAC / Полоса пропускания 14 кГц при использовании технологии Polycom Siren 14 и кодеков G.722.1 Annex C / Полоса пропускания 7 КГц при использовании кодеков G.722.1 / Полоса пропускания 3,4 кГц при использовании кодеков G.711 | ИТ-оборудование | https://i.ibb.co/TRdRgB8/image001.png | Polycom RealPresence Debut — это простое и элегантное решение видеоконференцсвязи корпоративного класса для небольших конференц-залов и комнат для совещаний. К тому же это решение экономически выгодно для небольших организаций, готовых заменить оборудование потребительского класса, которое прекрасно подходит для общения с друзьями, но не позволяет полноценно выполнять работу. Инструменты корпоративного класса необходимы организациям любых размеров, чтобы успевать за развитием современного глобального рынка в условиях постоянно растущей конкуренции. RealPresence Debut предлагает надежное и эффективное видео-сотрудничество с качеством изображения Full 1080p HD. Эксклюзивная технология Polycom Lost Packet Recovery позволяет проводить совещания на высоком уровне даже в условиях загруженности сети. | Рабочая температура: от 0 до 40 °C Рабочая влажность: от 10 до 80% Температура хранения: от -40 до 70 °C Влажность при хранении (без конденсации): от 10 до 90% Максимальная высота над уровнем моря: 3000 м
Hyperline FO-19R-1U-3xSLT-W140H42-24UN-BK Бокс оптический универсаль | Диаметр вводимого кабеля до 26 мм Количество портов 24 Тип устанавливаемых кассет КУ-01 Количество вводимых кабелей до 4-х Цвет серый Монтажная высота 1U Комплектация Корпус (1U) серый - 1 Модуль 8 FC/ST серый - 3 Модуль 8 SC/DLC серый - 3 Модуль-заглушка серый - 2 Клипса под модули - 6 Кассета КУ-01 - 1 Крышка к КУ-01 - 1 Габаритные размеры 410 х 220 х 44 мм Совместимые адаптеры FC,LC (duplex),MTRJ,SC,ST Особенности Сменные планки 130х30 мм для установки адаптеров Каждая сменная планка рассчитана на установку 8 портов В одном ряду 1U размещается 3 планки (для 24 портов) Максимальная емкость при высоте 3U – 96 портов В комплекте сплайс-пластины для волокон Поставляется без пигтейлов и адаптеров Атмосферное давление от 84 кПа до 106 кПа" Температура эксплуатации -40 °C ... +60 °C Материал корпуса сталь листовая 1,0 мм Наличие сплайс-пластины Да Количество устанавливаемых кассет до 2-х Относительная влажность воздуха (макс.) 85 % Масса без упаковки 2.7 кг | ИТ-оборудование | https://i.ibb.co/2gRhTCD/image001.png | Hyperline FO-19R-1U-3xSLT-W140H42-24UN-GY Бокс оптический универсальный 19", от 8 до 24 портов (SC, duplex LC, ST, FC), со сплайс пластиной, без пигтейлов и проходных адаптеров, 1U, серый | Рабочая температура: от -40°С до +60°СОтносительная влажность воздуха: до 85% (при +25°С)Атмосферное давление: от 84 кПа до 106 кПа
Ноутбук DELL Latitude 5490 | КЛАСС НОУТБУК ОБЪЕМ КЭША L2 1 МБ КОЛИЧЕСТВО ЯДЕР ПРОЦЕССОРА 4 РАЗРЕШЕНИЕ 1366X768, 1920X1080 Операционная система Linux / Windows 10 Pro КОД ПРОЦЕССОРА CORE I5 / CORE I7 ЧАСТОТА ПРОЦЕССОРА 1600...1900 МГЦ ТИП ПОКРЫТИЯ ЭКРАНА МАТОВЫЙ ДИАГОНАЛЬ " 14 "" NULL,1,""11748" ТИП МАТРИЦЫ ЭКРАНА TFT IPS | ИТ-оборудование | https://i.ibb.co/sb5DQsr/image001.png
Телекамера сетевая Smartec | ИК-подсветка до 50 м Минимальная освещенность 0.008/0 лк (цв/ч.б. ИК-подсветка вкл.) Разрешение до 5 Мп при 20 к/с Питание 12 В пост. тока/ РоЕ Сжатие H.265, Н.264, M-JPEG Шумоподавление 2D/3D DNR Аппаратный WDR 120 дБ КМОП-матрица 1/2.8” 5 Mп Sony Starvis™ IMX335 Уличное исполнение IP67 Детектор внешнего воздействия на камеру Вандалозащищенный корпус IK10 Моторизованный объектив 2.7-13.5 мм с АРД P-Iris Аудиовход/аудиовыход | ИТ-оборудование | https://i.ibb.co/p27V579/image001.png | STC-IPM5512A Estima 5-мегапиксельная вандалозащищенная купольная IP-камера с ИК-подсветкой и моторизованным объективом Металлический корпус камеры STC-IPM5512A Estima обладает высокой степенью климатической и вандалозащиты.Аудиовход, аудиовыход, вход и выход тревоги позволяют максимально эффективно использовать камеру в системе безопасности объекта. | Уровень климатической защиты: IP67Уровень вандалозащиты: IK10Диапазон рабочих температур: –40…+60°C
Настольный компьютер DELL Optiplex 3060 MFF | Bluetooth Есть Производитель Dell Вес нетто кг 1.18 Объем SSD 128 ГБ Частота 3.1 ГГц Габариты (Ш x В x Г) мм 36 x 178 x 182 Цвет Черный Чипсет Intel H370 Операционная система Windows 10 Профессиональная Комплект поставки Кабель питания, блок питания, документация Мощность блока питания 65 Вт Аудио разъемы Combo audio jack, Line-out L3 кэш 6 МБ | ИТ-оборудование | https://i.ibb.co/qy1y4C6/image001.png | Сверхкомпактный настольный компьютер для бизнеса с разнообразными вариантами крепления, подходящими для любой рабочей среды. Поддерживает функции защиты и управления мирового класса | Мощный процессор и солидный объём оперативной памяти позволяют работать как с офисными программами, так и со специальным программным обеспечением для бизнеса. Dell OptiPlex 3060 MFF способен эффективно работать в многозадачном режиме.
Клавиатура + мышь Dell KM636 Wireless Black KM636 | Тип Мембранная Цвет Черный Цифровой блок Есть Производитель Dell Габариты клавиатуры мм 444 x 28 x 126 Клавиша перехода в спящий режим Нет Питание Батарейки АА Интерфейс USB Способ Беспроводной Тип подсветки Оптическая светодиодная Разрешение оптического сенсора 1000 dpi Цвет русской раскладки Белый Габариты мыши мм 60 x 35 x 113 | ИТ-оборудование | https://i.ibb.co/zHn7Vnz/image001.png | Комплект клавиатура и мышь Dell Wireless KM636 – станет идеальным дополнением к рабочему или игровому ПК. За счет отсутствия проводов пользоваться устройствами просто и комфортно.Устройства работают на батарейках АА и ААА. Представлены в стильном черном цвете. Клавиатура изготовлена из пластика, устойчивого к повреждениям, что обеспечивает ее длительный срок службы. В ней предусмотрены мембранные кнопки с высокой тактильной отдачей. | Комплект клавиатура и мышь Dell Wireless KM636 – станет идеальным дополнением к рабочему или игровому ПК. За счет отсутствия проводов пользоваться устройствами просто и комфортно.
Оптический стоечный кросс ШКОС-С | Максимальное количество вводимых кабелей 4 или 2 транзитных Габариты корпуса 410х210х41,5 мм Максимальное количество портов FC/SC/LC 24/24/48 Тип телекоммуникационной стойки 19'', 23'', ETSI Особенности • сменные металлические планки; • цвет корпуса RAL7035 (серый); • возможность установки кабельных вводов для ввода кабеля в гофротрубе, в наружной оболочке или в первой поясной оболочке; • возможность ввода и крепежа претерминированных кабелей; • наличие съемного переднего органайзера; • возможность изменения положения крепежных кронштейнов для регулирования глубины установки кросса в стойке; • надежная фиксация наружной оболочки кабеля металлическими винтовыми хомутами; • возможность ввода кабелей со всех направлений, благодаря продольно расположенному кабельному вводу; • возможность доукомплектации кронштейнами 21'' (ETSI) и 23''. Масса 2,9 кг | ИТ-оборудование | https://i.ibb.co/FsTHVjJ/image002.png | Предназначен для концевой заделки, распределения и коммутации оптических волокон волоконно-оптических кабелей, и устанавливается в стойках монтажных или шкафах телекоммуникационных типоразмера 19'', а при доукомплектации дополнительными кронштейнами в стойках и шкафах типоразмеров 21'' (ETSI) и 23''. | Крепление кабеля по оболочке осуществляется металлическим хомутом и/или нейлоновыми стяжками, на специализированном кабельном вводе, который крепиться на задней стенке корпуса. Центральный силовой элемент ОК крепится при помощи металлической скобы. Сменные металлические планки на 8 или 4 отверстий обеспечивают установку адаптеров-розеток различных типов: FC, SC, ST, дуплекс LC. Комплектуется съёмным передним полкой-органайзером.
Трансивер (Модуль) Cisco GLC-LH-SMD | Серия Nexus 7000 Series Бренд Cisco Скорость передачи данных (макс) (Мбит/с) 1000 Длина волны (нм) 1300 Категория Cisco Cisco Nexus 7000 Series Optics Свивка кабеля 1000BASE-LX/LH Тип интерфейса SFP Тип трансивера SFP LH, LX Максимальное расстояние передачи (м) 10000 Оптоволоконный коннектор LC Стандарты сети IEEE 802.3, IEEE 802.3ab, IEEE 802.3u Совместимые продукты Catalyst Express 500/520 Cisco ME 3400/3600X/3800X/4900/6500 Catalyst 2940/2950/2960/2960-S/2960-C/2970/2975 Catalyst 3560/3560-E/3560-X/3560-C | ИТ-оборудование | https://i.ibb.co/3zBj9nS/image001.png | Стандартный гигабитный преобразователь интерфейса Cisco Small Form-Factor Pluggable (SFP) связывает ваши коммутаторы и маршрутизаторы с сетью. Устройство ввода-вывода с возможностью быстрой замены (без отключения оборудования) подключается к гигабитному слоту или порту Ethernet. Оптические и медные модели могут использоваться на многих устройствах Cisco и смешиваться в комбинациях 1000BASE-T, 1000BASE-SX, 1000BASE-LX/LH, 1000BASE-EX, 1000BASE-ZX или 1000BASE-BX10-D/U на основе подключения порта за портом.Источник: cisco-russia.ru | Длина волны для передачи должна составлять 1310 Нм. Возможность эксплуатации в экстремальных температурных условиях, от -5 до 85 °C
Коммутатор WS-C2960XR_X | Консоль ● Консольные кабели Cisco Catalyst 2960-X ● Консольный кабель CAB-CONSOLE-RJ45 длиной 6 футов с RJ-45 ● Консольный кабель CAB-CONSOLE-USB длиной 6 футов с разъемами USB типа А и мини-В Флеш-память LAN Base 128 МБ IP Lite 128 МБ LAN Lite 64 МБ Пропускная способность коммутации 2960-X LAN Base 216 Гбит/с 2960-X IP Lite 216 Гбит/с 2960-X LAN Lite 100 Гбит/с Интерфейс сетевого управления 10/100 Мбит/с Ethernet (RJ-45) Крупный кадр — кадр Ethernet 9216 байт Светодиодные индикаторы ● Состояние каждого порта: целостность канала, отключено, активность, скорость и полный дуплекс ● Состояние системы: система, RPS, состояние канала стека, дуплекс канала, PoE и скорость канала ЦП APM86392 600 МГц двухъядерный DRAM LAN Base 512 МБ IP Lite 512 МБ LAN Lite 256 МБ Макс. количество активных виртуальных сетей 2960-X IP Lite 1023 2960-X IP Lite 1023 2960-X LAN Lite 64 Консольные порты USB (тип B), Ethernet (RJ-45) Пропускная способность пересылки 2960-X LAN Base 108 Гбит/с 2960-X IP Lite 108 Гбит/с 2960-X LAN Lite 50 Гбит/с Интерфейсы Ethernet ● Порты 10BASE-T: разъемы RJ-45, кабель с двумя неэкранированными витыми парами (UTP) категорий 3, 4 и 5 ● Порты 100BASE-TX: разъемы RJ-45, кабель с двумя неэкранированными витыми парами (UTP) категории 5 ● Порты 1000BASE-T: разъемы RJ-45, кабель с четырьмя неэкранированными витыми парами (UTP) категории 5 ● Порты 1000BASE-T на основе SFP: разъемы RJ-45, кабель с четырьмя неэкранированными витыми парами (UTP) категории 5 Пакет третьего уровня макс. размера блока (MTU) 9198 байт Доступное количество идентификаторов виртуальных сетей 4096 Интерфейсы стекирования ● Кабели для стекирования Cisco Catalyst 2960-XFlexStack-Plus ● Кабель для стекирования CAB-STK-E-0.5M FlexStack-Plus длиной 0,5 м ● Кабель для стекирования CAB-STK-E-1M FlexStack-Plus длиной 1,0 м ● Кабель для стекирования CAB-STK-E-3M FlexStack-Plus длиной 3,0 м | ИТ-оборудование | https://i.ibb.co/VqBrP3P/image001.png
Polycom RealPresence Debut | Флеш-память LAN Base 128 МБ IP Lite 128 МБ LAN Lite 64 МБ Интерфейс сетевого управления 10/100 Мбит/с Ethernet (RJ-45) Светодиодные индикаторы ● Состояние каждого порта: целостность канала, отключено, активность, скорость и полный дуплекс ● Состояние системы: система, RPS, состояние канала стека, дуплекс канала, PoE и скорость канала Пропускная способность пересылки 2960-X LAN Base 108 Гбит/с 2960-X IP Lite 108 Гбит/с 2960-X LAN Lite 50 Гбит/с Консольные порты USB (тип B), Ethernet (RJ-45) Макс. количество активных виртуальных сетей 2960-X IP Lite 1023 2960-X IP Lite 1023 2960-X LAN Lite 64 Пропускная способность коммутации 2960-X LAN Base 216 Гбит/с 2960-X IP Lite 216 Гбит/с 2960-X LAN Lite 100 Гбит/с Крупный кадр — кадр Ethernet 9216 байт DRAM LAN Base 512 МБ IP Lite 512 МБ LAN Lite 256 МБ Пакет третьего уровня макс. размера блока (MTU) 9198 байт Консоль Консольные кабели Cisco Catalyst 2960-X ● Консольный кабель CAB-CONSOLE-RJ45 длиной 6 футов с RJ-45 ● Консольный кабель CAB-CONSOLE-USB длиной 6 футов с разъемами USB типа А и мини-В ЦП APM86392 600 МГц двухъядерный Интерфейсы стекирования Кабели для стекирования Cisco Catalyst 2960-XFlexStack-Plus ● Кабель для стекирования CAB-STK-E-0.5M FlexStack-Plus длиной 0,5 м ● Кабель для стекирования CAB-STK-E-1M FlexStack-Plus длиной 1,0 м ● Кабель для стекирования CAB-STK-E-3M FlexStack-Plus длиной 3,0 м Доступное количество идентификаторов виртуальных сетей 4096 Интерфейсы Ethernet ● Порты 10BASE-T: разъемы RJ-45, кабель с двумя неэкранированными витыми парами (UTP) категорий 3, 4 и 5 ● Порты 100BASE-TX: разъемы RJ-45, кабель с двумя неэкранированными витыми парами (UTP) категории 5 ● Порты 1000BASE-T: разъемы RJ-45, кабель с четырьмя неэкранированными витыми парами (UTP) категории 5 ● Порты 1000BASE-T на основе SFP: разъемы RJ-45, кабель с четырьмя неэкранированными витыми парами (UTP) категории 5 | ИТ-оборудование | https://i.ibb.co/TRdRgB8/image001.png
Накопитель SSD 2.5'' Samsung MZ-76E1T0BW | Производитель Samsung Тип памяти MLC 3D V-NAND Ёмкость 1000 GB Вес, кг 0.051 Максимальная скорость записи 520 МБ/с Контроллер Samsung MJX Габариты, мм 70х7х100 Максимальная скорость чтения 550 МБ/с Разъемы SATA Шифрование данных Есть, AES 256 Внешняя скорость передачи данных, до 600 МБ/с | ИТ-оборудование | https://i.ibb.co/WFf8YnF/image001.png | Твердотельный накопитель значительно повышает скорость работы компьютера и в 10 раз быстрее, чем жесткий диск. Его надежность делает этот накопитель идеальным выбором для ноутбуков и других мобильных цифровых устройств.
Мониторы Dell U2417H | Сенсорный экран Нет Тип ЖК-матрицы TFT IPS Соотношение сторон 16:09 Макс. Разрешение 1920x1080 Производитель Dell Тип LED-подсветки WLED Контрастность 1,000 Габариты ШхВхГ мм 538х355х188 Широкоформатный Есть Размер экрана 23.8 ЭКРАН яркость 250 кд/м2 Макс. количество цветов 16.7 млн. LED-подсветка Есть | ИТ-оборудование | https://i.ibb.co/BsKRrx4/image001.png
Модуль памяти Cisco MEM-FLSH-16G | Объем флеш-памяти 16 GB Объем (после форматирования) 14.9 GIB Артикул производителя (Part Number) MEM-FLSH-16G= | ИТ-оборудование | https://i.ibb.co/KjC4rqH/image001.png | Модуль памяти Cisco объемом 16 Гб, подходит для Cisco 4430, 4350, 4330, MEM-FLSH-16G | Подходит для Cisco 4430, 4350, 4330
Кабель питания Cisco CAB-C15-ACE | Длина 2,5 м Тип входного подключения CEE7/7 Тип выходного подключения IEC C13-C15 Вес 0,1 кг | ИТ-оборудование | https://i.ibb.co/Jv4BBDj/image001.png | Кабель питания Cisco CAB-C15-ACE длиной 2,5 м, для коммутаторов Cisco. Питание 16A, 100-240 V, Вход: CEE7/7, выход: IEC C13-C15. Совместимость с коммутаторами Catalyst 9300 | Подходит для Cisco 4430, 4350, 4330
Интерфейсный модуль 6ES7155-6AU01-0CN0 SIMATIC ET 200SP | Макс. потребление тока 700 mA Высота 117 mm Номинальное значение (пост. ток) 24 V Ширина 50 mm Глубина 74 mm Нормальная рассеиваемая мощность 2,4 W Защита от перепутывания полярности Да Допустимый диапазон, верхний предел (пост. ток) 28,8 V Масса, прибл. 120 g; без BusAdapter Макс. ток включения 4,5 A Допустимый диапазон, нижний предел (пост. ток) 19,2 V | Сетевое оборудование | https://i.ibb.co/TwrJvxq/image001.png | SIMATIC ET 200SP, интерфейсный модуль IM155-6PN/2 High Feature для сети PROFInet, 1 слот для SIMATIC BusAdapter, макс. 64 модуля периферии и 16 модулей ET 200AL, поддержка резервирования S2, множественная горячая замена, изохронный режим 0,25 мс, серверный модуль в комплекте | Температура окружающей среды при эксплуатации ● горизонтальный настенный монтаж, мин. -30 °C; Без конденсации ● горизонтальный настенный монтаж, макс. 60 °C ● вертикальный настенный монтаж, мин. -30 °C; Без конденсации ● вертикальный настенный монтаж, макс. 50 °C Высота при эксплуатации относительно уровня моря ● Высота места установки над уровнем моря, макс. 5 000 m; Ограничения при установке на высоте > 2.000 м, см. техническое описание
Аккумуляторная батарея для ИБП APC APCRBC | Тип батарей Свинцово-кислотная батарея Монтаж батарей Закрытый батарейный картридж Максимальная глубина 597MM, 59.7cm Ширина транспортной упаковки 409MM, 40.9cm Высота транспортной упаковки 226MM, 22.6cm RBC™ количество 1 Масса брутто 37.27КГ Максимальная ширина 197MM, 19.7cm Масса нетто 34.55КГ Максимальная высота 122MM, 12.2cm Ожидаемый срок службы батареи (лет) 3–5 Выходное напряжение батареи 192 V Цвет Черный Глубина транспортной упаковки 781MM, 78.1cm Устройства на поддоне | Системы бесперебойного питания | https://i.ibb.co/NstC9nf/image001.png | Предназначенная исключительно для источников бесперебойного питания APC, обеспечивает полную совместимость с интеллектуальной системой управления аккумуляторов. | Рабочая температура0 - 40 °CРабочий диапазон относительной влажности0 - 95 (Non-condensing) %Рабочий диапазон высоты над уровнем моря0 - 3048метрыТемпература хранения-15 - 45 °CОтносительная влажность хранения0 - 95 (Non-condensing) %Высота над уровнем моря хранения0 - 15240метры
Розетка переносная двухместная штепсельная с заземляющим контактом 230В, 16А, IP44, RST16-22-44 (РП 16-232) | Ширина упаковки, мм 208 Ширина, мм 51 Наличие крышки С крышкой Длина, мм 185 Номинальный ток, А 16 Степень защиты IP44 Высота упаковки, мм 58 Цвет корпуса черный Глубина упаковки, мм 128 Способ установки Переносной Материал корпуса Каучук Входное напряжение, V 220-230 Количество присоединяемых устройств 2 Рабочий диапазон температур -50 ... +40 °C Наличие заземляющего контакта С заземлением Высота, мм 65 | Системы бесперебойного питания | https://i.ibb.co/0JKsfts/image001.png | Розетка переносная STEKKER RST16-22-44 на 2 гнезда, с крышкой, с заземлением. Материал: каучук, цвет черный, размер 185*51*65мм | Номинальное напряжение 230, номинальный ток 16 А, диапазон рабочих температур -50..+40°C, IP44
Аккумуляторная батарея Delta HR 12-7.2 | Код типа клемм F2 Срок службы, лет 8 Емкость (Ач) 7.2 Напряжение (В) 12 Ширина, мм 65 Масса, кг 2.5 Технологии AGM Высота, мм 94 Гарантийный период, лет 1 | Системы бесперебойного питания | https://i.ibb.co/vcPkm6G/image001.png | Свинцово-кислотные аккумуляторы DELTA серии HR являются герметизированными, необслуживаемыми с системой рекомбинации газов (VRLA). Изготавливаются по технологии AGM (Absorbent Glass Mat — электролит, абсорбированный в стекловолоконном сепараторе). Благодаря данной технологии аккумуляторы имеют превосходные разрядные характеристики. | Разряд -20÷60Заряд -10÷60Хранение -20÷60Циклический режим (2.35÷2.4 В/эл):Макс.разрядный ток, A 105Температурная компенсация, мВ/°С 30Буферный режим (2,25÷2,3 В/эл):Температурная компенсация, мВ/°С 20
Источник питания Phoenix Contact QUINT4-PS/1AC/24DC/5 артикул 2904600 | Класс воспламеняемости согласно UL 94 (корпуса / клеммы) V0 Ширина 36 мм Высота 130 мм Вес/шт. (без упаковки) 925,9 g MTBF (IEC 61709, SN 29500) > 1532000 ч (25 °C) > 930000 ч (40 °C) > 431000 ч (60 °C) Исполнение бокового элемента Алюминий Исполнение крышки Нержавеющая сталь X6Cr17 Тип изделия Источник питания Материал корпуса Металл Глубина 125 мм | Системы бесперебойного питания | https://i.ibb.co/MGj9djw/image001.png | Четвертое поколение высокопроизводительных источников питания QUINT POWER обеспечивает максимальную готовность оборудования при помощи новых функций. Пороговые значения сигнализации и характеристики можно индивидуально корректировать при помощи интерфейса NFC. Уникальная технология SFB и превентивный функциональный контроль блока питания QUINT POWER повышают степень готовности системы. | Степень защиты IP20Температура окружающей среды (при эксплуатации) -25 °C ... 70 °C (> 60 °C Derating: 2,5 %/K)Температура окружающей среды (хранение/транспорт) -40 °C ... 85 °CТемпература окружающей среды (протестировано по типу запуска) -40 °CРабочая высота ≤ 5000 м (> 2000 м, следует учитывать снижение характеристик)Климатический класс 3K3 (согласно EN 60721)Макс. допустимая отн. влажность воздуха (при эксплуатации) ≤ 95 % (При 25 °C, без выпадения конденсата)Ударопрочность 18 мс, 30г на каждую ось (согласно МЭК 60068-2-27)Вибрация (при эксплуатации) Поиск резонанса 5 Гц ...100 Гц 2,3g, 90 мин., частота резонанса 2,3g, 90 мин. (согласно DNV GL, класс C)
Источник питания Phoenix Contact QUINT4-PS/1AC/24DC/10 артикул 2904601 | Вес/шт. (без упаковки) 1 104,4 g Исполнение бокового элемента Алюминий MTBF (IEC 61709, SN 29500) > 1251000 ч (25 °C) > 783000 ч (40 °C) > 377000 ч (60 °C) Класс воспламеняемости согласно UL 94 (корпуса / клеммы) V0 Исполнение крышки Нержавеющая сталь X6Cr17 Глубина 125 мм Высота 130 мм Тип изделия Источник питания Материал корпуса Металл Ширина 50 мм | Системы бесперебойного питания | https://i.ibb.co/BcHZ9fv/image001.png | Четвертое поколение высокопроизводительных источников питания QUINT POWER обеспечивает максимальную готовность оборудования при помощи новых функций. Пороговые значения сигнализации и характеристики можно индивидуально корректировать при помощи интерфейса NFC. Уникальная технология SFB и превентивный функциональный контроль блока питания QUINT POWER повышают степень готовности системы. | Степень защиты IP20Температура окружающей среды (при эксплуатации) -25 °C ... 70 °C (> 60 °C Derating: 2,5 %/K)Температура окружающей среды (хранение/транспорт) -40 °C ... 85 °CТемпература окружающей среды (протестировано по типу запуска) -40 °CРабочая высота ≤ 5000 м (> 2000 м, следует учитывать снижение характеристик)Климатический класс 3K3 (согласно EN 60721)Макс. допустимая отн. влажность воздуха (при эксплуатации) ≤ 95 % (При 25 °C, без выпадения конденсата)Ударопрочность 18 мс, 30г на каждую ось (согласно МЭК 60068-2-27)Вибрация (при эксплуатации) Поиск резонанса 5 Гц ...100 Гц 2,3g, 90 мин., частота резонанса 2,3g, 90 мин. (согласно DNV GL, класс C)
Источник питания Phoenix Contact QUINT4-PS/1AC/24DC/20 артикул 2904602 | Класс воспламеняемости согласно UL 94 (корпуса / клеммы) V0 Ширина 70 мм Исполнение бокового элемента Алюминий Глубина 125 мм Тип изделия Источник питания Вес/шт. (без упаковки) 1 593 g Исполнение крышки Нержавеющая сталь X6Cr17 MTBF (IEC 61709, SN 29500) > 1112000 ч (25 °C) > 673000 ч (40 °C) > 309000 ч (60 °C) Высота 130 мм Материал корпуса Металл | Системы бесперебойного питания | https://i.ibb.co/MSLLsr2/image001.png | Четвертое поколение высокопроизводительных источников питания QUINT POWER обеспечивает максимальную готовность оборудования при помощи новых функций. Пороговые значения сигнализации и характеристики можно индивидуально корректировать при помощи интерфейса NFC. Уникальная технология SFB и превентивный функциональный контроль блока питания QUINT POWER повышают степень готовности системы. | Степень защиты IP20Температура окружающей среды (при эксплуатации) -25 °C ... 70 °C (> 60 °C Derating: 2,5 %/K)Температура окружающей среды (хранение/транспорт) -40 °C ... 85 °CТемпература окружающей среды (протестировано по типу запуска) -40 °CРабочая высота ≤ 5000 м (> 2000 м, следует учитывать снижение характеристик)Климатический класс 3K3 (согласно EN 60721)Макс. допустимая отн. влажность воздуха (при эксплуатации) ≤ 95 % (При 25 °C, без выпадения конденсата)Ударопрочность 18 мс, 30г на каждую ось (согласно МЭК 60068-2-27)Вибрация (при эксплуатации) Поиск резонанса 5 Гц ...100 Гц 2,3g, 90 мин., частота резонанса 2,3g, 90 мин. (согласно DNV GL, класс C)
Источник питания Phoenix Contact QUINT4-PS/1AC/24DC/40 артикул 2904603 | Глубина 140 мм MTBF (IEC 61709, SN 29500) > 934000 ч (25 °C) > 555000 ч (40 °C) > 249000 ч (60 °C) Ширина 120 мм Материал корпуса Металл Вес/шт. (без упаковки) 2 900 g Исполнение крышки Нержавеющая сталь X6Cr17 Класс воспламеняемости согласно UL 94 (корпуса / клеммы) V0 Тип изделия Источник питания Высота 130 мм Исполнение бокового элемента Алюминий | Системы бесперебойного питания | https://i.ibb.co/4trWY2K/image001.png | Четвертое поколение высокопроизводительных источников питания QUINT POWER обеспечивает максимальную готовность оборудования при помощи новых функций. Пороговые значения сигнализации и характеристики можно индивидуально корректировать при помощи интерфейса NFC. Уникальная технология SFB и превентивный функциональный контроль блока питания QUINT POWER повышают степень готовности системы. | Степень защиты IP20Температура окружающей среды (при эксплуатации) -25 °C ... 70 °C (> 60 °C Derating: 2,5 %/K)Температура окружающей среды (хранение/транспорт) -40 °C ... 85 °CТемпература окружающей среды (протестировано по типу запуска) -40 °CРабочая высота ≤ 5000 м (> 2000 м, следует учитывать снижение характеристик)Климатический класс 3K3 (согласно EN 60721)Макс. допустимая отн. влажность воздуха (при эксплуатации) ≤ 95 % (При 25 °C, без выпадения конденсата)Ударопрочность 11 мс, 15 г на каждую ось (согласно МЭК 60068-2-27)Вибрация (при эксплуатации) Поиск резонанса 5 Гц ... 100 Гц 0,7g, 90 мин., частота резонанса 0,7g, 90 мин. (согласно DNV GL класс A)
Аккумуляторная батарея АРС RBC4 | Масса брутто 4.0КГ Количество кабелей питания 1 Устройств на поддоне 140.0 Ширина транспортной упаковки 175MM, 17.5cm Высота транспортной упаковки 124MM, 12.4cm Масса нетто 3.68КГ Глубина транспортной упаковки 213MM, 21.3cm Тип батарей Свинцово-кислотная батарея Максимальная глубина 150MM, 15.0cm Максимальная высота 99MM, 9.9cm Ожидаемый срок службы батареи (лет) 3–5 RBC™ количество 1 Цвет Черный Емкость батареи (мАч) 12000 Максимальная ширина 94MM, 9.4cm Выходное напряжение батареи 12 V | Системы бесперебойного питания | https://i.ibb.co/9rKnvZS/image001.png | Аккумуляторная батарея (АКБ) представляет собой химический источник тока, запасающий энергию, необходимую для питания электрического оборудования.Аккумуляторная батарея для ИБП APC RBC обеспечит прибор энергией, когда это необходимо. Емкость представленной батареи составляет 7 А∙ч. Аккумуляторная батарея для ИБП APC RBC оснащена встроенной защитой от утечек. Саморазряд устройства составляет 3% в месяц при температуре 20 °С. Представленная модель стабильно работает как при низких, так и при высоких температурах. Поддерживается горячая замена батареи.Комплекты запасных аккумуляторов производства APC безопасны, надежны и имеют минимальное количество разъемов для экономии времени при монтаже и демонтаже. Так как комплекты запасных аккумуляторов APC поддерживают горячую замену, для их установки не требуется прерывать работу сети. Гарантирует повторное использование почти 100% материалов старого аккумулятора без вреда для окружающей среды. | Рабочая температура от 0 до +40Рабочий диапазон относительной влажности 0 - 95 %Рабочий диапазон высоты над уровнем моряТемпература хранения -15 - 45 °CОтносительная влажность хранения 0 - 95 %Высота над уровнем моря хранения 0 - 15240метры
ИБП APC Smart-UPS SRT 3000VA RM 230V | Выходная частота 50/60 Гц +/- 3 Гц Синхронизированная с электросетью Другие выходные напряжения 220 В, 240 В Топология Топология двойное преобразование Тип формы напряжения Синусоидальный сигнал Байпас Внутренний байпас (с автоматическим или ручным включением) Вход Искажения формы выходного напряжения Менее 2% Входная частота 40 - 70 Гц Автоопределение Пик-фактор нагрузки 3:01 Диапазон входного напряжения при работе от сети 100 - 275 Adjustable (half load)В Возможно конфигурирование для работы с выходным напряжением номиналом 220 230 или 240 В Максимальная задаваемая мощность(Вт) 2.7кВт / 3.0кВА | Системы бесперебойного питания | https://i.ibb.co/CHshvJd/image001.png | Данный ИБП обеспечивает защиту электронного оборудования от перерывов в сетевом энергоснабжении, падения напряжения в сети, кратковременных нарушения подачи электроэнергии и скачков напряжения и тока, небольших колебаний напряжения в электросети и крупных возмущений энергосистемы. | Рабочая температура0 - 40 °CРабочий диапазон относительной влажности0 - 95 (Non-condensing) %Рабочий диапазон высоты над уровнем моря0 - 3048метрыТемпература хранения-15 - 45 °CОтносительная влажность хранения0 - 95 (Non-condensing) %Высота над уровнем моря хранения0 - 15240метрыУровень акустического шума на расстоянии 1 м от поверхности устройства55.0дБ(А)Тепловыделение в оперативном режиме703.0BTU/часКласс защитыIP20
Резервные модули - QUINT4 DIODE | Входной ток Iстат. 2x 25 A (40 °C) Защита от переполюсовки < есть60 В Номинальный входной ток (IN) 2x 20 A (-25 °C ... 60 °C) 1x 40 A (-25 °C ... 60 °C) Сечение жесткого проводника мин. 0,5 мм² Момент затяжки, макс. 1,5 Нм Длина снятия изоляции 10 мм Режим DC Диапазон номинальных напряжений на входе 12 В DC ... 24 В DC Сечение гибкого проводника макс. 16 мм² Тип подключения Винтовые зажимы КПД > 97 % Резьба винтов M4 Максимальный ток Iмакс. 2x 30 A (-25 °C ... 40 °C) 1x 60 A (-25 °C ... 40 °C) Рассеиваемая мощность, номинальная нагрузка, макс. 10 Вт (IOUT = 20 A) Диапазон выходного напряжения 12 В DC ... 24 В DC Сечение гибкого проводника мин. 0,5 мм² Возможность последовательного подключения Нет Номинальный ток на выходе (IN) 40 A (Увеличение мощности) 20 A (Резервирование) Сечение жесткого проводника макс. 16 мм² Входной ток Iдин. 2x 30 A (5 с) Падение напряжения вход / выход 0,5 В Входной ток ISFB 2x 120 A (15 мс) Защита от перенапряжений при переходных процессах Варистор Тип напряжения питания Пост. ток Диапазон входных напряжений 10 В DC ... 30 В DC Мин. момент затяжки 1,2 Нм Сечение провода AWG мин. 10 Изменение хар-к 60 °C ... 70 °C (2,5 % / K) Выходное напряжение UIn Сечение провода AWG макс. 6 | Системы бесперебойного питания | https://i.ibb.co/L1HfqvV/image001.png | Безопасная резервная система создается за счет параллельной схемы включения двух развязанных блоков питания. Для дальнейшего повышения степени готовности установки QUINT DIODE предлагает решение: развязка с диодом. | Условия окружающей средыСтепень защиты IP20Температура окружающей среды (при эксплуатации) -40 °C ... 70 °C (> 60 °C Derating: 2,5 %/K)Температура окружающей среды (хранение/транспорт) -40 °C ... 85 °CРабочая высота ≤ 5000 мКлиматический класс 3K3 (согласно EN 60721)Макс. допустимая отн. влажность воздуха (при эксплуатации) ≤ 95 % (При 25 °C, без выпадения конденсата)Ударопрочность 18 мс, 30г на каждую ось (согласно МЭК 60068-2-27)Вибрация (при эксплуатации) < 15 Гц, амплитуда ±2,5 мм (согласно МЭК 60068-2-6)15 Гц ... 150 Гц, 2,3г, 90 мин.
Источники бесперебойного питания (ИБП) | Исполнение (форм фактор) Мощность малой, средней, большой Количество фаз, вход/выход Тип ИБП (топология) Коэффициент мощности, Pf | Системы бесперебойного питания | https://i.ibb.co/7ztsFsW/image001.png | Системы бесперебойного питания предназначены для бесперебойного электроснабжения (от 400 ВА до 3200 кВА) напряжением 220/380В важнейших потребителей при отключении сети, путем автоматического присоединения резервного источника питания - аккумуляторных батарей. После восстановления основного источника питания, ИБП обеспечивает автоматический заряд батарей с одновременным питанием потребителей. ИБП разработаны и изготовлены с применением самых современных технологий и компонентов, что позволяет обеспечить максимальную защиту подключенных к нему нагрузок в условиях энергосбережения и без какого-либо воздействия на внешнюю сеть. Высокая гибкость данной разработки позволяет обеспечить полную ее совместимость, как с трехфазной, так и с однофазной линией питания; тем самым устраняются критические моменты, связанные с подключением ИБП к сети. | Самое главное правило при использовании ИБП – это постоянное подключение устройства к электрической сети. Если в течение длительного периода времени данное устройство будет обесточено, то аккумуляторные батареи очень быстро выйдут из строя. Если имеет место полное отключение электричества, то не нужно отключать ИБП от сети, а разряженную батарею после возобновления подачи напряжения необходимо сразу поставить на зарядку. Для этого большинство моделей оснащается встроенным зарядным устройством. Нагрузку к этим устройствам нельзя подключать через сетевые фильтры. Еще одно немаловажное правило, соблюдать которое в интересах безопасности самого же пользователя – это хорошее и надежное заземление ИБП. Более того многие современные модели попросту не будут работать без заземления.
Источники питания - QUINT4 | Макс. электрическая прочность 300 В AC 30 c Изменение хар-к > 60 °C (2,5 % / K) Устойчивость в холостом режиме да Время автономной работы тип. 54 мс (120 В AC) тип. 54 мс (230 В AC) Выходная характеристика U/I Advanced Потребляемый ток 0,75 A (110 В DC) 0,33 A (250 В DC) Ограничение импульсного тока включения 4,3 A (через 1 мс) < 10 A Остаточная пульсация < 40 мB(ДА) (при номинальном значении) Динамический Boost (IDyn.Boost) 5 A (≤60 °C (5 s), Input <150 В AC Derating 0,5 %/B) Цифровой 0 В DC 24 В DC 30 мА Рассеиваемая мощность, без нагрузки, макс. < 1 Вт (230 В AC) < 1 Вт (120 В AC) Устойчивость к обратной связи ≤ 35 В DC Интеграл импульса тока при включении (I2t) < 0,1 A2c Защитная схема Защита от перенапряжений при переходных процессах; Варистор Возможность параллельного подключения да, резервирование и повышение мощности Диапазон входных напряжений 110 В DC ... 250 В DC -20 % ... +40 % Номинальное напряжение 24 В DC Диапазон частот (fN) 50 Гц ... 60 Гц -10 % ... +10 % По умолчанию 24 В DC 30 мА 24 В пост. тока для UOut > 0,9 x USet Коэффициент амплитуды тип. 1,69 (120 В AC) тип. 1,82 (230 В AC) Выходная мощность 60 Вт 75 Вт 120 Вт Возможность последовательного подключения да Время включения, типовое 500 мс Потребляемый ток 0,85 A (100 В AC) 0,7 A (120 В AC) 0,39 A (230 В AC) 0,37 A (240 В AC) Диапазон настройки выходного напряжения (USet) 24 В DC ... 28 В DC (постоянной мощности) КПД тип. 91,9 % (120 В AC) тип. 92,6 % (230 В AC) Рассеиваемая мощность, номинальная нагрузка, макс. < 5 Вт (230 В AC) < 5 Вт (120 В AC) Выбор подходящего предохранителя для защиты на входе 6 A ... 16 A (Характеристика B, C или аналогичная) Статичный Boost (IStat.Boost) 3,125 A (≤ 40 °C) Номинальная потребляемая мощность 71 ВА Номинальный ток на выходе (IN) 2,5 A Защищен от короткого замыкания да Ток утечки на PE < 0,25 мА (264 В AC, 60 Гц) 0,22 мА (264 В AC, 60 Гц) Тип напряжения питания AC/DC Стандартное сетевое напряжение 120 В AC 230 В AC Время нарастания 50 мс (UOut = 10 % ... 90 %) Защита от перенапряжения на выходе (OVP) ≤ 32 В DC Входной предохранитель 3,15 A (инертного типа, внутренний) Рассогласование < 0,5 % (Изменение нагрузки статическое 10 % ... 90 %) < 2 % (Динамическое изменение нагрузки 10 % ... 90 %, (10 Гц)) < 0,1 % (отклонение входного напряжения ±10 %) Импульс пускового тока тип. 10 A (при 25 °C) Сигнал (настраиваемый) | Системы бесперебойного питания | https://i.ibb.co/x7zx5ZJ/image001.png | QUINT POWER обеспечивает максимальную степень готовности оборудования в мощностном диапазоне до 100 Вт, отличаясь компактностью. Упреждающий контроль функционирования и большой запас мощности для реализации задач в низком мощностном диапазоне. | Тип изделия Источник питанияMTBF (IEC 61709, SN 29500) > 1347000 ч (25 °C)> 734000 ч (40 °C)> 295000 ч (60 °C)Директива по защите окружающей среды Директива RoHS 2011/65/EUWEEEReachИзоляционные характеристикиСтепень защиты IIСтепень загрязнения 2Ожидаемый срок службы (электролитические конденсаторы)Ток 2,5 AТемпература 40 °CВремя 148000 чДополнительный текст 120 В AC
Источники питания - QUINT-PS | Остаточная пульсация < 40 мB(ДА) (при номинальном значении) Выходная мощность 120 Вт Возможность параллельного подключения да, резервирование и повышение мощности Макс. электрическая прочность 300 В AC Ток утечки на PE < 3,5 мА Максимальное напряжение переключения 30 В AC 24 В DC Диапазон частот DC 0 Гц Рассеиваемая мощность, номинальная нагрузка, макс. 15 Вт КПД > 90 % (при 230 В AC и номинальных значениях) Диапазон настройки выходного напряжения (USet) 18 В DC ... 29,5 В DC (> 24 В DC, ограничение по постоянной мощности) Защитная схема Защита от перенапряжений при переходных процессах; Варистор Время нарастания < 0,1 c (Uвых (10 % ... 90 %)) Описание выходов Релейный контакт, Uвых > 0,9 x Uн: контакт замкнут Сигнал при нормальном постоянном напряжении, сухой Выходная характеристика U/I Диапазон входных напряжений 85 В AC ... 264 В AC 90 В DC ... 350 В DC Рассеиваемая мощность, без нагрузки, макс. 3 Вт Диапазон номинальных напряжений на входе 100 В AC ... 240 В AC Номинальное напряжение 24 В DC ±1 % Возможность последовательного подключения да Электромагнитный расцепитель B2 / B4 / C2 Ток длительной нагрузки ≤ 20 мА Потребляемый ток 1,2 A (120 В AC) 0,6 A (230 В AC) 1,3 A (110 В DC) 0,6 A (220 В DC) Защита от перенапряжения на выходе (OVP) < 35 В DC Диапазон напряжений переключения 18 В DC ... 24 В DC Selective Fuse Breaking (ISFB) 30 A (12 мс) Интеграл импульса тока при включении (I2t) < 1 A2c Описание выходов Uвых > 0,9 x Uн: Максимальный сигнал Коэффициент мощности (cos phi) 0,94 Номинальная потребляемая мощность 145 ВА Время включения, типовое < 0,15 c Номинальный ток на выходе (IN) 5 A (-25 °C ... 60 °C, UOUT = 24 B DC) Допустимый входной предохранитель B6 B10 B16 Перем. ток: Допустимый предохранитель пост. тока Пост. ток: тока подключите подходящий предохр-ль Выбор подходящего предохранителя для защиты на входе 6 A ... 16 A (AC: Характеристика B, C, D, K) Устойчивость к обратной связи макс. 35 В DC POWER BOOST (IBoost) 7,5 A (-25 °C ... 40 °C, в непрерывном режиме, UOUT = 24 В DC) Время автономной работы > 55 мс (120 В AC) > 55 мс (230 В AC) Тип напряжения питания AC/DC Входной предохранитель 5 A (инертного типа, внутренний) Импульс пускового тока < 15 A Изменение хар-к 60 °C ... 70 °C (2,5 % / K) Диапазон частот AC 45 Гц ... 65 Гц Рассогласование < 1 % (статическое изменение нагрузки 10 % ... 90 %) < 2 % (динамическое изменение нагрузки 10 % ... 90 %) < 0,1 % (отклонение входного напряжения ±10 %) Максимальный пусковой ток 0,5 A 1 A | Системы бесперебойного питания | https://i.ibb.co/j5b0sp4/image001.png | Импульсный источник питания, QUINT POWER, вставные винтовые клеммы, Установка на монтажной рейке, SFB Technology (Selective Fuse Breaking), вход: 1-фазный, выход: 24 В DC / 5 AИсточники питания QUINT POWER с большим набором функцийДля выборочной и экономичной защиты установок QUINT POWER быстро инициирует магнитное срабатывание линейного защитного автомата, используя 6-кратный номинальный ток. Предупредительный контроль распознает критические рабочие состояния, позволяя предпринимать меры до появления неисправности и обеспечивая высокую степень готовности оборудования.Надежный запуск высоких нагрузок производится благодаря статическому резервированию мощности POWER BOOST. Возможность настройки напряжения позволяет работать в диапазоне от 5 В DC до 56 В DC. | Условия окружающей средыСтепень защиты IP20Температура окружающей среды (при эксплуатации) -25 °C ... 70 °C (> 60 °C Derating: 2,5 %/K)Температура окружающей среды (хранение/транспорт) -40 °C ... 85 °CТемпература окружающей среды (протестировано по типу запуска) -40 °CРабочая высота 5000 мКлиматический класс 3K3 (согласно EN 60721)Макс. допустимая отн. влажность воздуха (при эксплуатации) ≤ 95 % (При 25 °C, без выпадения конденсата)Ударопрочность 18 мс, 30г на каждую ось (согласно МЭК 60068-2-27)Вибрация (при эксплуатации) < 15 Гц, амплитуда ±2,5 мм (согласно МЭК 60068-2-6)15 Гц ... 150 Гц, 2,3г, 90 мин.
Резервный модуль-QUINT-ORING | Номинальный входной ток (IN) 2x 20 A (-25 °C ... 60 °C) 1x 40 A (-25 °C ... 60 °C) Тип напряжения питания Пост. ток Диапазон номинальных напряжений на входе 24 В DC Номинальное напряжение 0,2 В (< вход пост. тока) Защита от перенапряжения на выходе (OVP) < 32 В DC Выходное напряжение UIn - КПД > 98 % Возможность последовательного подключения Нет Диапазон входных напряжений 18 В DC ... 28 В DC (SELV) Рассеиваемая мощность, номинальная нагрузка, макс. 8 Вт (IOUT = 40 A) Падение напряжения вход / выход 0,2 В (IOUT = 40 A) Защита от переполюсовки < есть60 В Изменение хар-к 60 °C ... 70 °C (2,5 % / K) Максимальный ток Iмакс. 2x 26 A (-25 °C ... 40 °C) 1x 52 A (-25 °C ... 40 °C) 120 A (12 мс, Технология SFB) Номинальный ток на выходе (IN) 40 A (Увеличение мощности) 20 A (Резервирование) Диапазон входных напряжений постоянного тока 18 В DC ... 28 В DC (SELV) Защита от перенапряжений при переходных процессах Варистор | Системы бесперебойного питания | https://i.ibb.co/mDLhvSG/image001.png | Активный модуль резервирования QUINT для установки на монтажную рейку, с технологией ACB Technology (Auto Current Balancing) и функциями контроля, вход: 24 В DC / 2x 20 A, выход: 24 В DC / 1 x 40 A, включая универсальный адаптер для несущей рейки UTA 107/30 | Условия окружающей средыСтепень защиты IP20Температура окружающей среды (при эксплуатации) -25 °C ... 70 °C (> 60 °C Derating: 2,5 %/K)Температура окружающей среды (хранение/транспорт) -40 °C ... 85 °CРабочая высота 2000 мКлиматический класс 3K3 (согласно EN 60721)Макс. допустимая отн. влажность воздуха (при эксплуатации) ≤ 100 % (При 25 °C, без выпадения конденсата)Ударопрочность 18 мс, 30г на каждую ось (согласно МЭК 60068-2-27)Вибрация (при эксплуатации) < 15 Гц, амплитуда ±2,5 мм (согласно МЭК 60068-2-6)15 Гц ... 150 Гц, 2,3г, 90 мин.
Аккумулятор Delta DTM 1217 | заряд, °С -10…+60 Номинальное напряжение, В 12 Масса, не более, кг 5.7 Емкость аккумулятора, Ач 17 Тип клеммы Болт+гайка Ø5.5мм хранение, °С -20…+60 разряд, °С -20…+60 Габаритные размеры, мм 181х77х167 | Системы бесперебойного питания | https://i.ibb.co/4gLqstd/image001.png | Свинцово-кислотные аккумуляторы DELTA серии DTM изготовлены по технологии с абсорбированным электролитом (AGM). В батареях этой серии применена усовершенствованная конструкция решеток из особо чистого сплава свинца, что увеличивает срок службы и улучшает разрядные характеристики.Серия DTM является универсальной и рекомендована для использования как в буферном, так и в циклическом режимах работы − в различных переносных приборах, а также в стационарных системах с резервным питанием. | технология AGM позволяет рекомбинировать 99% выделяемого газа;- нет ограничений на воздушные перевозки;- соответствие требованиям UL;- эксплуатация в любом положении;- легированные кальцием свинцовые пластины обеспечивают высокую плотность энергии;- продолжительный срок службы;- необслуживаемые;- низкий саморазрядСрок службы АКБ, 6 лет
Концевые кабельные муфты ПКВ(Н)Тп-1 нг LS с пластмассовой изоляцией | Климатическое исполнение УХЛ 1; 5 Горючесть нг-Ls Рабочее напряжение до 1 кВ Изготавливается по ТУ 3599-007-99856433-2011 Наличие защитного слоя в кабеле без брони Комплект заземления отсутствует Тип муфты концевая Вид изделия Муфта кабельная Тип изоляции пластик/ЭПР | Высоковольтное оборудование | https://i.ibb.co/Zzx7bxM/image001.png | Муфта кабельная концевая 4;5 ПКВ(Н)Тп нг LS, не поддерживающая горение (нг), с низким выделением дыма (LS) предназначена для оконцевания 4-х и 5-ти жильных силовых кабелей с пластиковой и ЭПР изоляцией без брони на напряжение до 1 кВ для внутренней и наружной установки. | Все операции выполнять в строгом соответствии с данной инструкцией, не допуская изменений в технологии и порядке монтажа. Процесс монтажа должен быть непрерывным до полного его окончания. В процессе монтажа попадание пыли и влаги в муфту не допускается. Поверхности предназначенные для контакта с клеем или герметиком, должны быть зачищены и обезжирены. Металлические поверхности рекомендуется предварительно прогреть до 60 °С. Усадку термоусаживаемых изделий производить пропан-бутановой газовой горелкой или феном. Для усадки газовую горелку отрегулировать так, чтобы пламя было размытое с жёлтым языком. Остроконечное синее пламя не допускается. Пламя горелки необходимо направлять в сторону предполагаемой усадки материала. Поверхность трубок после усадки должна быть гладкой, ровной без складок и пузырей, содержащих воздух.
Гильза каб. ГМЛ 35-9 | Диаметр наружный 12 Длина 50 Класс Наконечники, гильзы Тип изделия Гильза соединительная Диапазон сечений 35 Материал изделия Медь Напряжение, В 35000 Способ монтажа Опрессовка | Высоковольтное оборудование | https://i.ibb.co/QjXvqfy/image001.png | Соединение опрессовкой медных кабелей и проводов сечением 25 мм² | Гарантийный срок хранения: 5Гарантийный срок эксплуатации: 5Срок службы: 25
Гильза каб. ГМЛ 50-11 | Длина, мм 49 Тип изделия Гильза соединительная Диаметр наружный, мм 14 Способ монтажа Опрессовка Диапазон сечений 50 Напряжение, В 35000 Класс Наконечники, гильзы Материал изделия Медь | Высоковольтное оборудование | https://i.ibb.co/QjXvqfy/image001.png | Предназначены для соединения опрессовкой медных кабелей и проводов | Гарантийный срок хранения: 5Гарантийный срок эксплуатации: 5Срок службы: 25
Гильза каб. ГМЛ 95-15 | Напряжение, В 35000 Диапазон сечений 95 Тип изделия Гильза соединительная Способ монтажа Опрессовка Класс Наконечники, гильзы Диаметр наружный, мм 19 Материал изделия Медь Длина, мм 68 | Высоковольтное оборудование | https://i.ibb.co/QjXvqfy/image001.png | Предназначены для соединения опрессовкой медных кабелей и проводов | Гарантийный срок хранения: 5Гарантийный срок эксплуатации: 5Срок службы: 25
ГЕРДА-МГ Герметичный металлорукав | Производитель НПП ГЕРДА Условный проход,мм 15,16,18,20,22,25,32,35,38,40 Степень защиты от внешних воздействий IP67 Материал металлической ленты оцинкованная сталь, оцинкованная сталь повышенной прочности,нержавеющая сталь Цвет защитной оболочки черный, синий, желтый, оранжевый, белый, серый, зеленый, красный, коричневый Исполнения «П» (повышенная прочность) — из более толстой металлической ленты и обладает большим усилием на разрыв; «ХЛ» (хладостойкое) — температура эксплуатации от -60°С; «ЭХЛ» (для экстремально холодного климата) — температура эксплуатации от минус 70°С; «Т» (теплостойкое) – металлорукав стойкий к воздействию повышенной температуры, эксплуатация до +200°С; «М» (маслобензостойкое) — оболочка стойкая к воздействию масла и бензина (испытания по ГОСТ IEC 60811-2-1-2011); «Х» — химическая стойкость к кислотам и щелочам; | Высоковольтное оборудование | https://i.ibb.co/nRcP6fd/image001.png | Герметичный металлорукав ГЕРДА-МГ предназначен для предохранения и защиты кабеля, проводов, гибких шлангов и др., от химического и механического повреждения, воздействия влаги и солнечного излучения. Металлорукав ГЕРДА-МГ служит для открытой и скрытой прокладки внутри и вне помещений, каналах, туннелях, траншеях, может применяться во взрывоопасных зонах всех классов. Допускается использовать металлорукав для транспортировки порошкообразных и сыпучих веществ. | Металлорукав изготавливается из стальной оцинкованной, либо нержавеющей ленты, поверх которой накладывается защитная полимерная оболочка.Полимерная оболочка обеспечивает полную герметичность металлорукава, защищает от вредных воздействий окружающей среды и значительно увеличивает прочность металлорукава на разрыв.Все металлорукава являются стойкими к солнечному излучению (УФ). Максимально стойкими к УФ являются металлорукава черного цвета, а также с оболочкой из материалов «HF» (безгалогенная композиция), «Т» (термопластичный эластомер), «ЗГ» (с защитой от грызунов).
Гаситель вибрации ГВ-1,6_1,2-11-400_10-13 | Масса грузов, кг 1,6-1,2 Производитель ООО "МЗВА" Рабочий диапазон частот, Гц диапазон 10-70 Масса гасителя, кг 3.15 Длина гасителя, L, мм 410 | Высоковольтное оборудование | https://i.ibb.co/PY0SZH4/image001.png | Предназначены для установки на проводах, грозозащитных тросах и самонесущих оптических кабелях связи линий электропередачи и связи для предупреждения от воздействия вызванной ветром вибрации. | Предназначены для установки на проводах, грозозащитных тросах, самонесущих оптических кабелях связи на линиях ВЛ напряжением 35-750 кВ для предупреждения усталостных разрушений, вызываемых вибрацией.
Скоба СК-7-1А | Разрушающая нагрузка,кН, не менее 70 Масса,кг, не более 0.38 Размеры, мм B - 66 B1 - 17 D - 42 d - 16 d1 - 14 Н - 50 H1 - 85 Производитель ООО "МЗВА" | Высоковольтное оборудование | https://i.ibb.co/JCPJkjX/image001.png | Скоба СК-7-1А предназначена для образования шарнирного цепного соединения. Скоба позволяет осуществить переход со скобы одного вида нагрузок на скобы соседнего (большего или меньшего) ряда нагрузок через цепное соединение. | Предназначена для образования шарнирного цепного соединения. Позволяет осуществить переход со скобы одного вида нагрузок на скобы соседнего (большего или меньшего) ряда нагрузок через цепное соединение.
Скоба СК-12-1А | Масса,кг, не более 0.92 Разрушающая нагрузка,кН, не менее 120 Производитель ООО "МЗВА" Размеры, мм B - 93 B1 - 23 D - 52 d - 22 d1 - 18 Н - 65 H1 - 109 | Высоковольтное оборудование | https://i.ibb.co/DQvL947/image001.png | Скоба СК-12-1А предназначены для образования шарнирного цепного соединения. Скоба позволяет осуществить переход со скобы одного вида нагрузок на скобы соседнего (большего или меньшего) ряда нагрузок через цепное соединение. | Предназначена для образования шарнирного цепного соединения. Позволяет осуществить переход со скобы одного вида нагрузок на скобы соседнего (большего или меньшего) ряда нагрузок через цепное соединение.
Серьга СР-7-16 | Производитель ООО "МЗВА" Разр. нагрузка,кН, не менее 70 Масса,кг, не более 0.3 Размеры, мм: b - 16 D - 42 D1 - 17 d - 17 H - 65 H1 - 99.4 | Высоковольтное оборудование | https://i.ibb.co/c8vFth3/image001.png | Серьга СР-7-16 предназначена для комплектации изолирующих подвесок проводов и молниезащитных тросов воздушных линий электропередачи; для непосредственного соединения с шапками подвесных изоляторов, иногда с головками ушек. | Предназначена для соединения шапки изолятора или головки ушка с другой арматурой изолирующих подвесок проводов и молниезащитных тросов воздушных линий электропередачи.
Серьга СР-12-16 | Размеры, мм D - 45 D1 - 23 b - 22 H - 65 H1 - 100.9 Производитель ООО "МЗВА" Разр. нагрузка,кН, не менее 120 Масса,кг, не более 0.41 | Высоковольтное оборудование | https://i.ibb.co/YLZ1HJF/image001.png | Предназначены для комплектации изолирующих подвесок проводов и молниезащитных тросов воздушных линий электропередачи; для непосредственного соединения с шапками подвесных изоляторов, реже с головками ушек. | Предназначена для соединения шапки изолятора или головки ушка с другой арматурой изолирующих подвесок проводов и молниезащитных тросов воздушных линий электропередачи.
Серьга СРС-7-16 | Размеры, мм b - 17 D - 57 D1 - 23 d - 17 H - 76.5 H1 - 106.6 Масса,кг, не более 0.32 Разр. нагрузка,кН, не менее 70 Производитель МЗВА | Высоковольтное оборудование | https://i.ibb.co/PcFnmYr/image001.png | Серьга СРС-7-16 применяется при комплектации изолирующих подвесок проводов и молниезащитных тросов воздушных линий электропередачи для крепления изоляторов или гирлянд изоляторов 7-тонного ряда к опорам или коромыслам, иногда с головками ушек.Проушина выполняется для сопряжения с арматурой, имеющей большую разрушающую нагрузку, чем серьга. Имеет закругленные края для создания подвижности в 2-х плоскостях при использовании с U-образными болтами.Серьга изготавливается из стали, высокопрочного или ковкого чугуна. | Предназначена для обеспечения соединения цепного типа с узлами крепления линий электропередачи. Имеет округление края для обеспечения подвижности в двух плоскостях при соединении с U-образными болтами.
Наконечники кабельные изолированные KNIPEX KN-9799180 | Диаметр контактной части 10,0 мм Цвет маркировки желтый Материал изоляции самозатухающий ПВХ, класс V-0 по UL94, термостойкость: 75 °C, максимальное напряжение: 690 В Общий вес 291 грамм Покрытие наконечника электролитическое лужение Применяется для опрессовки многожильных кабелей площадью сечения 4,0 – 6,0 мм2 или американского калибра AWG 11 – 10 Количество наконечников в упаковке 100 штук Наконечник изготовлен из меди высокого качества марки М1 | Высоковольтное оборудование | https://i.ibb.co/ySqfx5F/image001.png | Изолированные кабельные наконечники кольцевой формы серии KN-9799180 применяются для оконцевания опрессовкой многопроволочных гибких медных проводов и последующего крепежа наконечников к клеммам электрического оборудования на основе винтовой фиксации | Исполнение Easy Entry: виниловая манжета отформована в виде раструба для облегчения монтажа многопроволочных медных жилНезаваренный стыковой шов на трубной контактной части наконечниковПоперечные засечки на внутренней поверхности трубной части наконечников увеличивают механическую прочность соединения с жилой
Зажим поддерживающий ПГ-2-11Д | Размеры, мм: В - 17 L1 - 69.5 L - 190 H - 89 Н1 - 111 Производитель МЗВА Масса,кг, не более 0.78 Разрушающая нагрузка, кН, не менее 25 Диаметр проводов и канатов, мм 6,8-10,5 | Высоковольтное оборудование | https://i.ibb.co/cgJn0HL/image001.png | Зажим поддерживающий ПГ-2-11Д предназначен для крепления проводов и молниезащитных тросов к изолирующим подвескам, а также для крепления молниезащитных тросов непосредственно к промежуточным опорам. Лодочка и плашка зажима изготавливаются из алюминевых сплавов. | Непосредственно ПГ зажимы крепятся к гирляндам изоляторов или же к опорам тросов ЛЭП (линии электропередач). Металлическая арматура, к которой относятся зажимы ПГ, позволяет наглухо заделывать провода. Сами зажимы выполнены из чугуна (алюминиевый сплав). Стальными с цинковым покрытием являются крепеж и пальцы. Арматура не подвергается коррозии и, при этом, она достаточно прочная. Срок эксплуатации зажимов исчисляется десятками лет. При сильных ветровых нагрузках, ПГ зажимы во всем сохраняют стойкость, им ни по чём: дождь, снег, сильная жара.
Зажим поддерживающий ПГ-30_12-20 | Разрушающия нагрузка, кН 30 Масса не более, кг 0.75 Сечение провода СИП-3 10-20 кВ, мм2 1х35 ¦ 1х50 ¦ 1х70 ¦ 1х95 ¦ 1х120 ¦ 1х150 Сечение провода СИП-3 35 кВ, мм2 1х35 ¦ 1х50 ¦ 1х70 ¦ 1х95 Производитель ООО "МЗВА" Количество штук в упаковке 30 | Высоковольтное оборудование | https://i.ibb.co/NYPF97T/image001.png | Поддерживающий зажим ПГ-30/12-20 СИП предназначен для крепления проводов СИП-3 к поддерживающим изолирующим подвескам промежуточных и промежуточно-угловых опор.Имеет прижимную плашку с прокалывающими элементами. Зажим не требует снятия изоляции с провода в месте установки. Не создает потерь от перемагничивания из-за отсутствия в конструкции замкнутого магнитного контура. | Предназначены для крепления проводов СИП-3 к поддерживающим изолирующим подвескам промежуточных и промежуточно-угловых опор. Имеют прижимную плашку с прокалывающими элементами. Не требуют снятия изоляции с провода в месте установки. Не создают потерь от перемагничивания из-за отсутствия в конструкции замкнутого магнитного контура.
Зажим плашечный ПА-4-1 | Масса,кг, не более 0.37 Диапазон диаметров проводов,мм 15,4 – 20,0 Производитель ООО "МЗВА" Размеры, мм А - 36 В - 57 d - 20 L - 88 H - 62 | Высоковольтное оборудование | https://i.ibb.co/ZHGZvyc/image001.png | Зажим соединительный плашечный ПА-4-1 предназначен для соединения алюминиевых и сталеалюминиевых проводов в шлейфах анкерных опор ВЛ и осуществления отпаек. | Предназначены для соединения алюминиевых и сталеалюминиевых проводов в шлейфах анкерных опор ВЛ и осуществления отпаек.
Зажим соединительный овальный СОАС-150-3 | Для проводов 150/19; 150/24; 150/34 Производитель ООО "МЗВА" Размеры, мм b1 - 19 b2 - 39 L - 1000 Масса,кг, не более 0.92 | Высоковольтное оборудование | https://i.ibb.co/BZDjvdQ/image001.png | Предназначены для соединения алюминиевых проводов диаметром от 5,1 до 17,5 мм и сталеалюминиевых проводов диаметром от 4,5 до 19,6 мм (кроме проводов с усиленным стальным сердечником), монтируемых скручиванием. | Зажим соединительный овальный СОАС-150-3 предназначен для соединения алюминиевых и сталеалюминиевых проводов (кроме проводов с усиленным стальным сердечником), монтируемых скручиванием. Перед монтажом концы проводов очищают от грязи и окиси согласно инструкции по соединению проводов и вводят в соединительный зажим навстречу друг другу внахлест. Для обеспечения надежного соединения проводов необходимо сделать 4 – 4,5 оборота в приспособлении МИ-189А для проводов сечением до 35 мм2 или в приспособлении МИ-230А для проводов сечением до 185 мм2. Для соединения провода АЖС70/39 необходимо сделать 5,5 оборота в приспособлении МИ-230А.
Заземляющие зажимы ЗПС | Стальные канаты ГОСТ 3063-80, 3064-80, 3062-80 Диаметр каната 9,1, 9,2, 9,8 Размеры в мм (D d L L1 L2 S) 22 10 102 42 38 7 Матрица опрессования МШ-19 | Высоковольтное оборудование | https://i.ibb.co/ch3f6fh/image001.png | Назначение зажимов типа ЗПС – соединение с проводами и стальными канатами, а также с иными конструкциями при заземлении частей оснований. При этом закрепление и монтаж зажимов осуществляется с помощью болтов. В нашем интернет-магазине вы можете купить зажимы ЗПС по низким ценам. Все товары сертифицированы и прошли тестирования в реальных условиях. К техническим преимуществам продукции относят надежность, срок эксплуатации, износостойкость и безопасность заземления деталей опор. Для постоянных покупателей у нас действуют скидки и приятные акции. Продажа оптом и в розницу, напрямую от производителя. | Для присоединения стальных канатов или проводов, применяемых на ВЛ в качестве молнезащитных тросов, к заземляющим элементам опор. Крепление зажимов к опорам и лапкам поддерживающих зажимов осуществляется болтами
Звено промежуточное ПР-7-6 | Масса,кг, не более 0.44 Разр. нагрузка,кН, не менее 70 Производитель ООО "МЗВА" Размеры, мм А - 70 b - 16 D - 42 D1 - 17 H - 40 H1 - 35 L - 112 | Высоковольтное оборудование | https://i.ibb.co/RTfDx8C/image001.png | Промежуточное звено ПР-7-6 применяются для соединения деталей арматуры и увеличения длины при комплектации гирлянд из подвесных изоляторов. | Используются при составлении подвесных изоляторных гирлянд и удлинении узлов воздушных линий электропередачи. Также с их помощью выполняют переход от одного соединения к другому, изменение расположения оси шарнирности, сцепление арматуры, рассчитанной на различные нагрузки.
Концевая муфта EPKT-0015 | Наличие брони без брони Сечение проводника 4,0 мм² / 6,0 мм² / 8,0 мм² / 10 мм² / 16 мм² / 25 мм² / 35 мм² Размер L2 50 мм Сечение кабеля 4–35 мм2 Длина разделки жил (L1) 100 мм Напряжение 1 кВ Технология монтажа термоусаживаемая Комплeктация без наконечников Тип муфты муфта концевая Кол-во жил 3, 4 Срок службы Не ограничен при условии хранения в заводской упаковке Тип установки внутренняя установка Размер L3 95 мм Тип изоляции для кабелей с пластмассовой изоляцией (СПЭ, ПВХ и т.п.) | Высоковольтное оборудование | https://i.ibb.co/6s6mw76/image001.png
Mastech M266F — токоизмерительные клещи | Постоянное напряжение U= 2/20/200/1000 Контроль сопротивления инфекции с приставкой М-261/U испыт. = 500 В 20 МОм/ 2000 Мом Сопротивление R 0,2/2/20/200/2000 Разрядность дисплея 3 ½ разряда Питание 9В, тип «Крона» Частотомер 1Гц - 2кГц Переменное напряжение U~ 200/750 Память «HOLD» да Переменный ток I~ 200/1000 Габариты, мм 96 × 235 × 46 Вес, грамм (с батареей) 310 Звуковой пробник < 50 Ом Раскрытие клещей 50 мм Проверка диодов да | Высоковольтное оборудование | https://i.ibb.co/Ksk9ptQ/image001.png
Изоляторы ПС -120 | Минимальная механическая разрушающая нагрузка остатка изолятора 96 кН Напряжение по уровню радиопомех 60 дБ 20 кВ 86 дБ 25 кВ 4,5 кВ Пробивное напряжение в изоляционной среде 130 кВ Выдерживаемое импульсное напряжение 1,2/50 +/- 110/110 кВ Выдерживаемое напряжение (в сухом состоянии) 72 кВ Минимальная механическая разрушающая нагрузка 120 кН Длина пути утечки 407 мм Сферическое соединение, d 16 мм Масса, кг 4.6 Выдерживаемое напряжение (под дождем) 42 кВ Диаметр, D 255 мм Строительная высота, H 146 мм | Высоковольтное оборудование | https://i.ibb.co/3C8w85b/image001.png | Изолятор ПС 70, ПС 120, ПС 160 и ПС 210 - самые распространенные модификации изоляторов ПС. Изоляторы ПС предназначены для изоляции и крепления проводов и грозозащитных тросов на воздушных линиях (ВЛ) электропередачи в распределительных устройствах электростанций и подстанций переменного тока напряжением 10 кВ, 35 кВ, 110 кВ, 150 кВ, 220 кВ, 330 кВ, 500 кВ, 750 кВ и 1150 кВ, частотой до 100 Гц. Изоляторы изготавливаются и соответствуют требованиям ГОСТ 6490-93 | Изоляторы линейные подвесные стеклянные ПС применяются для электрической изоляции и крепления незащищенных проводов и грозозащитных тросов, воздушных ЛЭП и ОРУ подстанций высокого напряжения 6, 10 кВ и выше.
Изоляторы ПС -70 | Выдерживаемое напряжение (под дождем) 42 кВ Минимальная механическая разрушающая нагрузка остатка изолятора 56 кН Минимальная механическая разрушающая нагрузка 70 кН Напряжение по уровню радиопомех 60 дБ 20 кВ 86 дБ 25 кВ Строительная высота, H 146 мм Сферическое соединение, d 16 мм Пробивное напряжение в изоляционной среде 130 кВ Длина пути утечки 407 мм Диаметр, D 255 мм Выдерживаемое напряжение (в сухом состоянии) 72 кВ Масса, кг 4.3 Выдерживаемое импульсное напряжение 1,2/50 +/- 110/110 кВ | Высоковольтное оборудование | https://i.ibb.co/3C8w85b/image001.png | Изолятор ПС 70, ПС 120, ПС 160 и ПС 210 - самые распространенные модификации изоляторов ПС. Изоляторы ПС предназначены для изоляции и крепления проводов и грозозащитных тросов на воздушных линиях (ВЛ) электропередачи в распределительных устройствах электростанций и подстанций переменного тока напряжением 10 кВ, 35 кВ, 110 кВ, 150 кВ, 220 кВ, 330 кВ, 500 кВ, 750 кВ и 1150 кВ, частотой до 100 Гц. Изоляторы изготавливаются и соответствуют требованиям ГОСТ 6490-93 | Изоляторы линейные подвесные стеклянные ПС применяются для электрической изоляции и крепления незащищенных проводов и грозозащитных тросов, воздушных ЛЭП и ОРУ подстанций высокого напряжения 6, 10 кВ и выше.
Наконечник ТМЛ 50-10-11; ТМЛ 35-10-9 луженный; ТМЛ 25-6-7 луженный | Габариты без упаковки, мм 63х22х14 Количество в упаковке, шт 100 Диаметр кольца, мм 10.5 Вес нетто, кг 0.025 Изоляция нет Крепление винта М10 Материал медь луженая Тип наконечник кольцевой прямой Сечение кабеля (Cu), мм² 2,5;35,25,50 и тд ГОСТ 7386-80 | Высоковольтное оборудование | https://i.ibb.co/yhKDV3K/image001.png | Наконечники кабельные медные луженые ТМЛ предназначены для оконцевания проводов и кабелей с медными жилами сечением от 2,5 до 240 кв.мм. на напряжение до 35 кВ. Наконечники ТМЛ изготавливаются из медной трубы марки М2 с защитным покрытием олово-висмут (электролитическое лужение). Наконечник одевается на жилу кабеля и опрессовывается гидравлическим или ручным прессом. Такой метод жестко скрепляет наконечник и жилу кабеля, обеспечивая надежный контакт. | Наконечник медный лужёный; Рабочее напряжение: до 35 кВ; Метод монтажа: Опрессовка; Наличие покрытия: Олово-висмут (Sn-Bi); Климатическое исполнение: Т 2; Материал : Медь; Номинальное сечение: 2,5-240 кв.мм;
Рукав металлический Р3-ЦП | Прочность при сжатии Не менее 750 H Стeпень IP IP67 Предел прочности при растяжении Не менее 500 Н Условный проход,мм 6,8,10,12,15,16,18,20,22,25,32,38,50,60,75,100 Наличие протяжки без протяжки Температура эксплуатации от -40 до +90 °С Производитель ЗЭТАРУС Материал Оцинкованная сталь Наличие покрытия ПВХ оболочка | Высоковольтное оборудование | https://i.ibb.co/PxJQzKm/image001.png | Металлорукав РЗ-ЦП применяется для прокладки электрического кабеля по любым поверхностям. Внутри помещения и снаружи. Особенно актуален данный металлорукав для прокладки электрического кабеля внутри дома с деревянной поверхностью. Металлорукав в изоляции имеет ПВХ оболочку, которая стойка к негативному воздействию окружающей среды, УФ излучению, воде. | Металлорукав РЗ-ЦП имеет защиту IP67 и может эксплуатироваться при температуре от -40 до +70°С.
НЗ 60_11-17 Зажим натяжной заклинивающий | Марка провода Неизолированного по ГОСТ 839-80 А95,А120,А150,АС70/11,АС95/16,АС120/19,АС120/27,АС150/19,АС150/24 Защищенного по ГОСТ 31946-2012 СИП-3 1х95,СИП-3 1х120,СИП-3 1х150,СИП-3 1х185 Масса,кг, не более 1.5 Производитель МЗВА Разр. нагрузка,кН, не менее 58.8 | Высоковольтное оборудование | https://i.ibb.co/KzWHKpk/image001.png
НКК-60_4-10 Зажим натяжной клиновой коушный | Разрушающая нагрузка, кН, не менее 60 Производитель ООО "МЗВА" Марка провода Неизолированного по ГОСТ 839-80 АС10/1,8 Масса,кг, не более 0.85 | Высоковольтное оборудование | https://i.ibb.co/VgWz6xd/image001.png | Зажим натяжной клиновой коушный НКК-60/4-10 предназначен для крепления алюминиевых, сталеалюминиевых и защищенных проводов типа СИП-3, ПЗВ и ПЗВГ сечением от 10 до 50 мм2 и стальных канатов сечением от 25 до 50,45 мм2 к натяжным подвескам анкерных, анкерно-угловых и концевых опор. Требуется снятие изоляции с защищенных проводов в месте наложения зажима. | Предназначены для крепления сталеалюминиевых и защищенных проводов СИП-3, ПЗВ и ПЗВГ сечением от 10 до 50 мм2 и стальных канатов сечением от 25 до 50,45 мм2 к натяжным подвескам анкерных, анкерно-угловых и концевых опор. Требуется снятие изоляции с защищенных проводов в месте установки зажима.
Металлорукав в ПВХ изоляции МРПИ НГ морозостойкий | Температура эксплуатации от -60 до +90 °С Производитель ЗЭТАРУС Наличие покрытия ПВХ оболочка Стeпень IP IP67 Условный проход,мм 10,12,15,16,18,20,22,25,32,38,50,60,75,100 Прочность при сжатии Не менее 750 H Предел прочности при растяжении Не менее 500 Н Наличие протяжки без протяжки Материал Оцинкованная сталь | Высоковольтное оборудование | https://i.ibb.co/MgsyBNr/image001.png | Не поддерживающий горения металлорукав в ПВХ изоляции МРПИ нг морозостойкий применяется для выполнения криволинейных участков трубных электропроводок. Состоит из негерметичного металлорукава из оцинкованной стали, на внешнюю сторону которого нанесено не поддерживающее горение поливинилхлоридное покрытие. Специальный состав ПВХ покрытия позволяет эксплуатировать металлорукав при температуре до -60°С. | Металлорукав в изоляции имеет ПВХ оболочку, которая обеспечивает водонепроницаемость, стойкость к вредному воздействию окружающей среды, значительно увеличивает прочность на разрыв, защищает от поражения электрическим током.
Муфта концевая EPKT-0047-L12 Raychem | Технология монтажа термоусаживаемая Срок службы Не ограничен при условии хранения в заводской упаковке Тип муфты Концевая Допустимое напряжени 1 кВ Тип кабеля с броней Кол-во жил кабеля 4 Тип изоляции для кабелей с пластмассовой изоляцией (СПЭ, ПВХ и т.п.) Сечение проводника 70 мм² / 95 мм² / 120 мм² Размер L2 100 мм Размер L3 15 мм | Высоковольтное оборудование | https://i.ibb.co/CmCcSZ5/image001.png
Муфта 3 ПКНТпб-10 (70-120) | Количество жил 3 Тип изоляции СПЭ Тип муфты концевая Наличие и тип контактных элементов с наконечниками Горючесть - Рабочее напряжение до 10 кВ Сечение кабеля, мм2 70-120 Комплект заземления НКЗ Климатическое исполнение УХЛ 1; 5 Длина разделки 800 мм Наличие защитного слоя в кабеле с бронёй / без брони | Высоковольтное оборудование | https://i.ibb.co/n6yGBrT/image001.png | Муфта кабельная концевая 3 ПКНТпб-10 предназначена для оконцевания 3-жильных силовых кабелей с пластмассовой изоляцией на напряжение 6-10 кВ | Муфты устанавливаются на открытом воздухе. Применение специального герметика со свойствами выравнивания напряженности электрического поля и трубок стресс-контроля максимально снижает риск пробоя изоляции на срезе проводящего слоя. Слой термоплавкого клея, нанесенный на внутренние поверхности термоусаживаемых элементов, позволяет добиться полной герметизации кабельной муфты. Применение изолирующих антитрекинговых трубок снижает риск пробоя по поверхности изоляции. Жильные изоляторы-"юбки", входящие в комплекты муфты, обеспечивают наличие "сухих" зон и увеличивают длину пути токов утечки по поверхности изоляции. Комплектуются болтовыми наконечниками 2 НБ с алюминиевыми болтами, срывающимися при затяжке. Болтовые наконечники предусмотрены для монтажа как на алюминиевую, так и на медную жилы.
Муфты кабельные 4ПКВ(Н)ТПБ-1 | Установка внутренняя, наружная Защитный покров кабеля с бронёй Комплект заземления непаяный Тип муфты концевая Материал муфты термоусаживаемая с перчаткой Количество жил 4 Материал изоляции кабеля пластмасса Нормативные документы ГОСТ 13781.0-86 СТО 00081866-001-2009 ТУ 3599-001-60707993-2009 Напряжение 1 кВ | Высоковольтное оборудование | https://i.ibb.co/pnSX1dn/image001.png | Муфты для четырёхжильных кабелей, для кабелей с пластмассовой изоляцией, концевые, внутренней и наружной установки (универсальная), с термоусаживаемой перчаткой, для бронированных кабелей, на номинальное напряжение 1 кВ | Все операции выполнять в строгом соответствии с данной инструкцией, не допуская изменений в технологии и порядке монтажа. Процесс монтажа должен быть непрерывным до полного его окончания. В процессе монтажа попадание пыли и влаги в муфту не допускается. Поверхности предназначенные для контакта с клеем или герметиком, должны быть зачищены и обезжирены. Металлические поверхности рекомендуется предварительно прогреть до 60 °С. Усадку термоусаживаемых изделий производить пропан-бутановой газовой горелкой или феном. Для усадки газовую горелку отрегулировать так, чтобы пламя было размытое с жёлтым языком. Остроконечное синее пламя не допускается. Пламя горелки необходимо направлять в сторону предполагаемой усадки материала. Поверхность трубок после усадки должна быть гладкой, ровной без складок и пузырей, содержащих воздух.
Узел крепления КГП-7-2Б | Производитель ООО "МЗВА" Разрушающая нагрузка,кН, не менее 70 Размеры, мм D - 20 D1 - 17 H - 96 H1 - 141.4 L - 80 L1 - 112 d - 17 S min - 6 S max - 8 | Высоковольтное оборудование | https://i.ibb.co/fGsHsVk/image001.png | Узел крепления КГП-7-2Б предназначен для крепления с подвижностью в двух взаимно перпендикулярных плоскостях поддерживающих подвесок проводов и креплений молниезащитного троса к металлическим траверсам опор. | Предназначен для крепления поддерживающих изолирующих подвесок к опорам воздушных линий электропередачи и распределительных устройств.Комплектуется серьгой.Узлы крепления КГП имеют размеры, соответствующие привязочным размерам унифицированных промежуточных опор
Узел крепления КГП-7-3 | Размеры, мм D - 5 D1 - 16 H - 80 H1 - 32 L - 80 L1 - 112 S min - 6 S max - 8 Разрушающая нагрузка,кН, не менее 70 Производитель ООО "МЗВА" Масса,кг, не более 0.44 | Высоковольтное оборудование | https://i.ibb.co/FBgKWds/image001.png | Узел крепления КГП-7-3 предназначен для крепления с подвижностью в двух взаимно перпендикулярных плоскостях поддерживающих подвесок проводов и креплений молниезащитного троса к металлическим траверсам опор. | Предназначены для крепления с подвижностью в двух взаимно перпендикулярных плоскостях поддерживающих изолирующих подвесок проводов и креплений молниезащитного троса к металлическим траверсам опор.
Гильза каб. ГА 50-9 | Длина, мм 70 Тип изделия Гильза соединительная Напряжение, В 35000 Диаметр наружный,мм 16 Материал изделия Алюминий Способ монтажа Опрессовка Диапазон сечений 50 Класс Наконечники, гильзы | Высоковольтное оборудование | https://i.ibb.co/zVtwVpT/image001.png | Предназначены для соединения опрессовкой алюминиевых кабелей и проводов без осевой нагрузки | Гарантийный срок хранения: 5Гарантийный срок эксплуатации: 5Срок службы: 25
Узел крепления КГП-12-1 | Масса,кг, не более 1.72 Размеры, мм: D - 20 D1 - 21.5 d - 22 H - 104 H1 - 174 L - 80 L1 - 117 S min - 12 S max - 16 Разр. нагрузка,кН, не менее 120 Производитель ООО "МЗВА" | Высоковольтное оборудование | https://i.ibb.co/Sy7G08W/image001.png | Предназначены для крепления с подвижностью в двух взаимно перпендикулярных плоскостях поддерживающих изолирующих подвесок проводов и креплений молниезащитного троса к металлическим траверсам опор. | Предназначен для крепления натяжных и поддерживающих изолирующих подвесок к опорам воздушных линий электропередачи и распределительных устройств.Конструкция обеспечивает крепление поддерживающих подвесок проводов с подвижностью в двух взаимно-перпендикулярных плоскостях, а также крепление молниезащитных тросов к металлическим траверсам опор.
Ушко У2К-7-16 | Разр. нагрузка,кН, не менее 70 Размеры, мм: B - 17 B1 - 61 B2 - 58 D1 - 19.2 d - 16 H - 77 H1 - 104.5 Масса,кг, не более 0.98 Производитель ООО "МЗВА" | Высоковольтное оборудование | https://i.ibb.co/YR2TdBk/image001.png | Ушко двухлапчатое У2К-7-16 предназначено для соединения стержня подвесного изолятора или серьги при комплектовании изолирующей подвески.Ушки У2К применяются в изолирующих подвесках и тросовых креплений без защитной арматуры. Их применение сокращает длину и массу подвески. Изготавливаются из конструкционной высокомарочной стали, которая обеспечивает высокие прочностные характеристики. | У2К – ушки двухлапчатые укороченные. Ушки укороченные У2К служат для комплектования изолирующих подвесок и тросовых креплений без защитной арматуры. Применение укороченных ушек У2К сокращает длину и массу подвески.
Муфта концевая EPKT | Тип муфты Концевая Допустимое напряжение 1 кВ Тип изоляции пластмасса Сечение проводника 4,0 мм² / 6,0 мм² / 8,0 мм² / 10 мм² / 16 мм² / 25 мм² / 35 мм² Кол-во жил кабеля 4 Тип кабеля без брони Комплектация наконечники GPH | Высоковольтное оборудование | https://i.ibb.co/CmCcSZ5/image001.png | Предназначена для оконцевания алюминиевых и медных силовых кабелей с пластмассовой изоляцией на напряжение до 1 кВ. Для 3-х, 4-х жильных кабелей с пластмассовой изоляцией без брони. Поставляется без наконечников. | Корешок кабеля герметизируется с помощью термоусаживаемой перчатки, на внутренней поверхности которой нанесён термоплавкий клей. Область наконечника и конца изоляции жил герметизируется с помощью термоусаживаемой трубки с клеем.
Stopaq FN 2100 герметик AQUASTOP | Температура применения +5°C to +35°C Простота в применение Может применяться при открытой течи воды Максимальный зазор для герметизации 50 мм Минимальная глубина закачивания герметика 100 мм Нетоксичен, не выделят вредных веществ Долговечность материала до 25 лет Соответствует стандарту NSF/ANSI 61 (материалы для применения в системах питьевого водоснабжения) Одобрен для герметизации вводов инженерных коммуникаций в ЖКХ Плотность 1.35 ± 0.05 g/cm³ (NEN 1833) Обладает высокой адгезией с бетоном, стальными и чугунными трубами, PVC, PE, PP и пр. Не имеет срока хранения Не пропускает воду и газы Постоянно эластичный Начинает «работать» сразу после нанесения Водопоглощение 5% - 20% (ASTM D 570) Может применяться на сухих и влажных основаниях Минимальный зазор для герметизации 20 мм | Высоковольтное оборудование | https://i.ibb.co/xXn9RFG/image001.png | STOPAQ 2100 AQUASTOP (FN 2100) - однокомпонентная вязкая герметизирующая мастика. Герметик обеспечивает водо-газонепроницаемую герметизацию (гидроизоляцию) примыканий. Может применяться на сухих и влажных поверхностях. При контакте с водой герметик STOPAQ 2100 расширяется в объеме примерно на 10-15% и заполняет все пустоты.Предназначен для герметизации вводов инженерных коммуникаций (водопровод, водосток, канализация), систем вводов гильза в гильзе, всех видов кабельных вводов. Обеспечивает защиту от грунтовых и поверхностных вод. | Температура применения+5°C to +35°C
Насос ЭЦВ | 6 внутренний диаметр обсадной трубы в дюймах (6, 8,10,12 – для скважин внутренним диаметром обсадной трубы соответственно 150, 200, 250 и 300 мм) 16 номинальная подача, м³/ч 90 номинальный напор, м ЭЦВ тип электроагрегата | Высоковольтное оборудование | https://i.ibb.co/gmCKFTs/image001.png | Глубинные насосы для скважин ЭЦВ 6-16-90 предназначены для подъема питьевой воды из артезианских скважин с целью осуществления городского, промышленного и сельскохозяйственного водоснабжения, орошения, шахтоосушения и других подобных работ. | Перекачиваемая жидкость — вода с общей минерализацией (сухой остаток) не более 1500 мг/л, с водородным показателем (рН) от 6,5 до 9,5, температурой до 25°С, массовой долей твердых механических примесей не более 0,01%, с содержанием хлоридов не более 350 мг/л, сульфатов не более 500 мг/л, сероводорода не более 1,5 мг/л.
Гильза каб. ГМЛ 2,5 | Диапазон сечений 2,5 Длина, мм 20 Напряжение, В 35000 Диаметр наружный,мм 5 Материал изделия Медь Тип изделия Гильза соединительная Класс Наконечники, гильзы Способ монтажа Опрессовка | Высоковольтное оборудование | https://i.ibb.co/XktkCtk/image001.png | Предназначены для соединения опрессовкой медных кабелей и проводов | Гарантийный срок хранения: 5Гарантийный срок эксплуатации: 5Срок службы: 25
Гильза каб. ГМЛ 4-3 | Диаметр наружный, мм 5 Класс Наконечники, гильзы Диапазон сечений 4 Материал изделия Медь Длина, мм 30 Способ монтажa Опрессовка Напряжение, В 35000 Тип изделия Гильза соединительная | Высоковольтное оборудование | https://i.ibb.co/QjXvqfy/image001.png | Предназначены для соединения опрессовкой медных кабелей и проводов | Гарантийный срок хранения: 5Гарантийный срок эксплуатации: 5Срок службы: 25
Гильза каб. ГМЛ 10-5 | Тип изделия Гильза соединительная Диаметр наружный, мм 8 Длина, мм 30 Напряжение, В 35000 Диапазон сечений 10 Способ монтажа Опрессовка Материал изделия Медь Класс Наконечники, гильзы | Высоковольтное оборудование | https://i.ibb.co/QjXvqfy/image001.png | Предназначены для соединения опрессовкой медных кабелей и проводов | Гарантийный срок хранения: 5Гарантийный срок эксплуатации: 5Срок службы: 25
Гильза каб. ГМЛ 16-6 | Способ монтажа Опрессовка Материал изделия Медь Диаметр наружный, мм 9 Класс Наконечники, гильзы Напряжение, В 35000 Диапазон сечений 16 Длина, мм 30 Тип изделия Гильза соединительная | Высоковольтное оборудование | https://i.ibb.co/QjXvqfy/image001.png | Предназначены для соединения опрессовкой медных кабелей и проводов | Гарантийный срок хранения: 5Гарантийный срок эксплуатации: 5Срок службы: 25
Гильза каб. ГМЛ 25-8 | Технология монтажа опрессовка Рабочее напряжение, до (кВ) 10 Сечение жилы, мм² 25 Класс гибкости жилы 1 2 3 4 5 6 Тип коннектора гильза соединительная Материал контактной части медь Материал жилы медь Размерные характеристики L : 40 d : 11 d₁ : 8 Покрытие контактной части гальваническое лужение | Высоковольтное оборудование | https://i.ibb.co/QjXvqfy/image001.png | Соединение опрессовкой медных кабелей и проводов сечением 25 мм² | Гарантийный срок хранения: 5Гарантийный срок эксплуатации: 5Срок службы: 25